## RESUMO
UNIVERSIDADE FEDERAL DA BAHIA
SUPERINTENDÊNCIA DE MEIO AMBIENTE E INFRAESTRUTURA
COORDENAÇÃO DE OBRAS, REFORMAS E ORÇAMENTO
NÚCLEO DE ORÇAMENTO E PLANEJAMENTO
Obra: |  |  |  |  | Data:
Contratação de empresa especializada em serviço de engenharia para elaboração, revisão e atualização de Projetos Executivos de Arquitetura e Engenharia e Execução da Terceira Etapa de Construção do Bloco B do Instituto de Humanidades, Artes e Ciências (IHAC) da Universidade Federal da Bahia, no Campus Universitário Federação/Ondina, no bairro de Ondina, na cidade de Salvador, estado da Bahia. |  |  |  |  | FEVEREIRO/2025
Endereço: |  |  |  | Área (m²):
Campus Universitário de Ondina - Salvador - Bahia |  |  |  | 4616.77
ESTIMATIVA ORÇAMENTÁRIA
SEQ. | DESCRIÇÃO | UND | QUANT. | PREÇO(R$) | BDI SERV. | PREÇO TOTAL (R$)
1 | MOBILIZAÇÃO | UND | 1 | 106734.8515 | 25% | 133418.5644 | 1.56%
2 | ADMINISTRAÇÃO LOCAL | UND | 1 | 499624.54 | 25% | 624530.675 | 7.304%
3 | SERVIÇOS PRELIMINARES | UND | 1 | 848384.272 | 25% | 1060480.34 | 12.4%
4 | TRANSPORTE E DESCARTE | UND | 1 | 73599.5 | 25% | 91999.375 | 1.076%
5 | ESTRUTURAS | UND | 1 | 523296.7951 | 25% | 654120.9939 | 7.65%
6 | VEDAÇÕES | UND | 1 | 104212.1738 | 25% | 130265.2173 | 1.523%
7 | ESQUADRIAS E FERRAGENS | UND | 1 | 1063257.7249 | 25% | 1329072.1561 | 15.54%
8 | INSTALAÇÕES HIDROSANITÁRIAS | UND | 1 | 137768.7166 | 25% | 172210.8957 | 2.014%
9 | INSTALAÇÕES PLUVIAIS | UND | 1 | 56875.9627 | 25% | 71094.9534 | 0.8315%
10 | PREVENÇÃO DE COMBATE A INCÊNDIO | UND | 1 | 320075.3935 | 25% | 400094.2419 | 4.679%
11 | INSTALAÇÕES ELÉTRICAS | UND | 1 | 467158.21 | 25% | 583947.7625 | 6.829%
12 | SPDA - BARRA CHATA DE ALUMINIO | UND | 1 | 62552.8686 | 25% | 78191.0857 | 0.9144%
13 | CABEAMENTO ESTRUTURADO | UND | 1 | 63582.36 | 25% | 79477.95 | 0.9295%
14 | SONORIZAÇÃO | UND | 1 | 25930.17 | 25% | 32412.7125 | 0.3791%
15 | CLIMATIZAÇÃO | UND | 1 | 35859.722 | 25% | 44824.6525 | 0.5242%
16 | REVESTIMENTO | UND | 1 | 1411302.637 | 25% | 1764128.2962 | 20.63%
17 | PINTURA | UND | 1 | 74166.0804 | 25% | 92707.6005 | 1.084%
18 | PAVIMENTAÇÃO | UND | 1 | 169611.5772 | 25% | 212014.4715 | 2.479%
19 | COBERTURA | UND | 1 | 119834.0084 | 25% | 149792.5105 | 1.752%
20 | TELHADO | UND | 1 | 85586.7738 | 25% | 106983.4673 | 1.251%
21 | ESTRUTURAS METÁLICAS | UND | 1 | 142419.5255 | 25% | 178024.4069 | 2.082%
22 | INSTALAÇÃO DE EQUIPAMENTOS | UND | 1 | 13332.12 | 25% | 16665.15 | 0.1949%
23 | URBANIZAÇÃO | UND | 1 | 15746.02 | 25% | 19682.525 | 0.2302%
24 | TESTES , ENSAIOS E EQUIPAMENTOS DE CONTROLE E MEDIÇÃO | UND | 1 | 53000.94 | 25% | 66251.175 | 0.7748%
25 | SERVIÇOS FINAIS E DESMOBILIZAÇÃO | UND | 1 | 15668.6979 | 25% | 19585.8724 | 0.2291%
[5 empty] | TOTAL C/ BDI: | 8111977.0511 | 94.87%
0%
| Descrição | UND | QUANT. | PREÇO(R$) | BDI DIF. | PREÇO TOTAL (R$)
26 | EQUIPAMENTOS | UND | 1 | 378206.92 | 16% | 438720.0272 | 5.131%
0%
[5 empty] | TOTAL C/ BDI: | 438720.0272 | 5.131%
0%
[5 empty] | TOTAL I+II : | 8550697.0783 | 100%
05 de Fevereiro de 2025
Sibelle Brito Gomes
Tecnica Administrativa - SUMAI/UFBA

## 1-SERV. PRELIMINARES E ARQ.
UNIVERSIDADE FEDERAL DA BAHIA
SUPERINTENDÊNCIA DE MEIO AMBIENTE E INFRAESTRUTURA
COORDENAÇÃO DE OBRAS, REFORMAS E ORÇAMENTO
NÚCLEO DE ORÇAMENTO E PLANEJAMENTO
Obra: |  |  |  | Data: |  | Referência de Custo:
Contratação de empresa especializada em serviço de engenharia para elaboração, revisão e atualização de Projetos Executivos de Arquitetura e Engenharia e Execução da Terceira Etapa de Construção do Bloco B do Instituto de Humanidades, Artes e Ciências (IHAC) da Universidade Federal da Bahia, no Campus Universitário Federação/Ondina, no bairro de Ondina, na cidade de Salvador, estado da Bahia. |  |  |  | FEVEREIRO/2025 |  | SINAPI - 12/2024 ORSE - 12/2024
Endereço: |  |  |  | Área (m²): | R$ / m2 | SERVIÇOS NÃO DESONERADOS
Campus Universitário de Ondina - Salvador - Bahia |  |  |  | 4616.77 | 1852.0951
NOTAS PARA USO DESTA PLANILHA
| 01 | Segundo determina o art. 3º do Decreto nº 7983/2013, os custos de referência dos serviços de engenharia contratados nesta planilha foram obtidos a partir das composições de custos unitários menores ou iguais à mediana de seus correspondentes nos custos unitários de referência do Sistema Nacional de Pesquisa de Custos e Índices da Construção Civil - Sinapi e/ou Sistema de Custos Referenciais de Obras - Sicro.
| 02 | A Universidade Federal da Bahia, com base no art 5º deste mesmo decreto, atribuiu nesta planilha novos referenciais de custo a fim de viabilizar e atender as especifissidades do objeto, uma vez que não há, até o momento deste trabalho, um equivalente técnico no Sistema Nacional de Pesquisa de Custos e Índices da Construção Civil - Sinapi ou no Sistema de Custos Referenciais de Obras - Sicro.
| 03 | Os novos sistemas de referência de custos também incorporam às suas composições de custo insumos constantes no sistemas Sinapi e Sicro.
| 04 | Os encargos adotados nas composições de custo utilizadas neste orçamento correspondem ao NÃO-DESONERADO
PLANILHA ORÇAMENTÁRIA | [7 empty] | %
item | Código | Fonte | DESCRIÇÃO | UND | QUANT. | PREÇO(R$) | PREÇO TOTAL (R$)
1 |  |  | MOBILIZAÇÃO |  |  |  | 106734.8515 | 1.248%
1.1 |  |  | INSTALAÇÃO DE CANTEIRO DE OBRAS |  |  |  | 0 | 0%
1.1.1 | 103689 | SINAPI | FORNECIMENTO E INSTALAÇÃO DE PLACA DE OBRA COM CHAPA GALVANIZADA E ESTRUTURA DE MADEIRA. AF_03/2022_PS | M2 | 7.48 | 443.65 | 3318.502 | 0.03881%
1.1.2 | 98459 | SINAPI | TAPUME COM TELHA METÁLICA. AF_03/2024 | M2 | 200 | 94.85 | 18970 | 0.2219%
1.1.3 | 9416 | ORSE | INSTALAÇÃO PROVISÓRIA DE ENERGIA ELÉTRICA, AEREA, TRIFASICA, EM POSTE GALVANIZADO | UND | 1 | 1849.38 | 1849.38 | 0.02163%
1.1.4 | 6096 | ORSE | LIGAÇÃO PREDIAL DE ÁGUA EM MURETA DE CONCRETO, PROVISÓRIA OU DEFINITIVA, COM FORNECIMENTO DE MATERIAL, INCLUSIVE MURETA E HIDRÔMETRO, REDE DN 50MM - REV 03_10/2022 | UND | 1 | 684.21 | 684.21 | 0.008002%
1.1.5 | 2712 | Próprio | ALUGUEL DE 2 APARELHOS DE AR CONDICIONADO 18.000 BTUS | MES | 12 | 339.74 | 4076.88 | 0.04768%
1.1.6 | 52401 | Próprio | QUADRO BRANCO COM MOLDURA EM ALUMÍNIO, 120CM X 90CM, AL-90120, EASY OFFICE | UND | 3 | 219.9 | 659.7 | 0.007715%
1.1.7 | 10184 | ORSE | BARRACÃO PARA BANHEIRO E VESTIÁRIO DE OBRA, S=35,10M², CAPACIDADE 20 OPERÁRIOS COM MATERIAIS NOVOS | UND | 1 | 21024.88 | 21024.88 | 0.2459%
1.1.8 | 61 | ORSE | BARRACÃO ABERTO PARA REFEITÓRIO DE OBRA (CAPACIDADE 24 REFEIÇÕES SIMULTÂNEAS)-S=61,60M2 COM MATERIAIS NOVOS | UND | 1 | 20620.73 | 20620.73 | 0.2412%
1.1.9 | 4784 | ORSE | BARRACÃO PARA ESCRITÓRIO DE OBRA PORTE MÉDIO S=43,56M2, C/ 2 SALAS E 2 BANHEIROS COM MATERIAIS NOVOS | UND | 1 | 25265.19 | 25265.19 | 0.2955%
1.1.10 | 102607 | SINAPI | CAIXA D´ÁGUA EM POLIETILENO, 1000 LITROS - FORNECIMENTO E INSTALAÇÃO. AF_06/2021 | UND | 1 | 431.46 | 431.46 | 0.005046%
1.1.11 | UFBA/90001 | Próprio | PASSARELA DE PROTEÇÃO PARA PEDESTRES EM MADEIRA DE LEI E CHAPA DE COMPENSADO PLASTIFICADO 20mm 2,20x1,10m (2,42m2), 200X100CM, INCLUSIVE LUMINARIA - PLAFON PAINEL DE LED AVANT POP 18W BRANCO 6500K 1080 LUMENS QUADRADO DE EMBUTIR 22X22CM BIVOLT 903011374 AVANT, LAMPADA LED PAR 20 6W BRANCO BIVOLT LUMINATTI | M | 10.15 | 784.13 | 7958.9195 | 0.09308%
1.1.12 | 4249 | ORSE | Confecção, montagem e instalação de placa de sinalização em chapa de aço galvanizado nº 18 (60x50 cm), com 02 demãos de fundo anti-corrosivo (super galvite ou similar), 02 demãos de esmalte e mensagem em película refletiva, auto-adesiva | UND | 15 | 125 | 1875 | 0.02193%
2 |  |  | ADMINISTRAÇÃO LOCAL |  |  |  | 499624.54 | 5.843%
2.1 | 93565 | SINAPI | ENGENHEIRO CIVIL DE OBRA COM ENCARGOS COMPLEMENTARES | MÊS | 12 | 21265.87 | 255190.44 | 2.984%
2.2 | UFBA/90003 | Próprio | ENGENHEIRO ELETRICISTA COM ENCARGOS COMPLEMENTARES, MEIO PERÍODO. | MÊS | 2 | 10999.19 | 21998.38 | 0.2573%
2.3 | 100534 | SINAPI | ENCARREGADO DE OBRAS CIVIS / TECNICO DE EDIFICACOES COM ENCARGOS COMPLEMENTARES | MÊS | 12 | 5481.97 | 65783.64 | 0.7693%
2.4 | 987 | Próprio | TÉCNICO EM SEGURANÇA DO TRABALHO COM ENCARGOS COMPLEMENTARES (MEIO PERÍODO - 3X SEMANA) | MES | 12 | 2140.81 | 25689.72 | 0.3004%
2.5 | 93563 | SINAPI | ALMOXARIFE COM ENCARGOS COMPLEMENTARES | MÊS | 12 | 4966.46 | 59597.52 | 0.697%
2.6 | UFBA/90002 | Próprio | VIGIA NOTURNO COM ENCARGOS COMPLEMENTARES | MÊS | 12 | 5139.87 | 61678.44 | 0.7213%
2.7 | UFBA/90038 | Próprio | SERVIÇO DE MANUTENÇÃO DIÁRIA DE ESCRITÓRIO, INCLUSIVE INTERNET 500 MEGAS, SUPRIMENTOS DE ESCRITÓRIO E LIMPEZA. | MÊS | 12 | 807.2 | 9686.4 | 0.1133%
3 |  |  | SERVIÇOS PRELIMINARES |  |  |  | 848384.272 | 9.922%
3.1 |  |  | PROJETOS EXECUTIVOS |  |  |  | 0 | 0%
3.1.1 | UFBA/90004 | Próprio | ATUALIZAÇÃO PROJETO E ADEQUAÇÃO DE ENTRADA DE ENERGIA ELÉTRICA JUNTO A CONCESSIONÁRIA, COM MEDIÇÃO EM MÉDIA TENSÃO, SUBESTAÇÃO SIMPLIFICADA E DEMANDA DE 300 KVA A 500 KVA | UND | 1 | 5882.4 | 5882.4 | 0.06879%
3.1.2 | UFBA/90005 | Próprio | PROJETO EXECUTIVO DE INSTALACAO SPDA PARA PREDIOS ESCOLARES E/OU ADMINISTRATIVOS , INCLUSIVE PROJETO BASICO, APRESENTADO NOS PADROES DA CONTRATANTE,INCLUSIVE AS LEGALIZACOES PERTINENTE + DESPESAS ADMINISTRATIVAS E DE MATERIAIS | UND | 1 | 9567.6 | 9567.6 | 0.1119%
3.2 |  |  | PONTOS DE ANCORAGEM |  |  |  |  | 0%
3.2.1 | UFBA/90032 | Próprio | PERFURAÇÃO EM CONCRETO COM BROCA VIDEA, 1/2", ATÉ 20CM. ANCORAGEM DE PEÇAS. | UND | 700 | 11.8 | 8260 | 0.0966%
3.2.2 | UFBA/90033 | Próprio | LIMPEZA DE PERFURAÇÃO EM CONCRETO COM JATO DE AR COMPRIMIDO E ESCOVA DE NYLON | UND | 700 | 3.6 | 2520 | 0.02947%
3.2.3 | UFBA/90034 | Próprio | CHUMBADOR QUÍMICO AMPOLA, REFERÊNCIA TÉCNICA ANCORA AQA12 12mm | UND | 700 | 36.89 | 25823 | 0.302%
3.2.4 | UFBA/90035 | Próprio | BARRA ROSCADA, ø 3/8" X 1MT, EM AÇO INOX 304 | M | 140 | 58.1 | 8134 | 0.09513%
3.2.5 | UFBA/90036 | Próprio | OLHAL PARA ANCORAGEM EM INOX 316, CARGA: 2500Kgf. FORNECIMENTO E INSTALAÇÃO | UND | 700 | 101.03 | 70721 | 0.8271%
3.2.6 | UFBA/80041 | Próprio | ENSAIOS DE TRAÇÃO EM BARRAS DE ANCORAGEM - DINAMÔMETRO | UND | 700 | 10.57 | 7399 | 0.08653%
3.2.7 | UFBA/90037 | Próprio | PLACA DE IDENTIFICAÇÃO EM AÇO INOX - 100x60mm - COM FITA | UND | 250 | 49.14 | 12285 | 0.1437%
3.3 |  |  | MONTAGENS DE ESTRUTURAS E LOCAÇÕES DE EQUIPAMENTOS |  |  |  |  | 0%
3.3.1 | 12260 | ORSE | LOCAÇÃO DE ELEVADOR CREMALHEIRA COM 45,50M DE ALTURA, 03 CANCELAS, CABINE SIMPLES - 1.200KG OU 17 PESSOAS. (LADO DIREITO) | MÊS | 12 | 7390.78 | 88689.36 | 1.037%
3.3.2 | 12260 | ORSE | LOCAÇÃO DE ELEVADOR CREMALHEIRA COM 45,50M DE ALTURA, 03 CANCELAS, CABINE SIMPLES - 1.200KG OU 17 PESSOAS. (LADO ESQUERDO) | MÊS | 12 | 7390.78 | 88689.36 | 1.037%
3.3.3 | 12257 | ORSE | MONTAGEM DE ELEVADOR CREMALHEIRA OMG12 COM 45,50M DE ALTURA, CABINE SIMPLES -1.200KG OU 17 PESSOAS | UND | 2 | 7500 | 15000 | 0.1754%
3.3.4 | 12258 | ORSE | DESMONTAGEM DE ELEVADOR CREMALHEIRA OMG12 COM 45,50M DE ALTURA, CABINE SIMPLES - 1.200KG OU 17 PESSOAS | UND | 2 | 6500 | 13000 | 0.152%
3.3.5 | 20193 | SINAPI | LOCACAO DE ANDAIME METALICO TIPO FACHADEIRO, PECAS COM APROXIMADAMENTE 1,20 M DE LARGURA E 2,0 M DE ALTURA, INCLUINDO DIAGONAIS EM X, BARRAS DE LIGACAO, SAPATAS E DEMAIS ITENS NECESSARIOS A MONTAGEM (NAO INCLUI INSTALACAO) | M2/MÊS | 5928 | 15.97 | 94670.16 | 1.107%
3.3.6 | 97063 | SINAPI | MONTAGEM E DESMONTAGEM DE ANDAIME MODULAR FACHADEIRO, COM PISO METÁLICO, PARA EDIFICAÇÕES COM MÚLTIPLOS PAVIMENTOS (EXCLUSIVE ANDAIME E LIMPEZA | M2 | 1482 | 23.6 | 34975.2 | 0.409%
3.3.7 | 10527 | SINAPI | LOCACAO DE ANDAIME METALICO TUBULAR DE ENCAIXE, TIPO DE TORRE, CADA PAINEL COM LARGURA DE 1 ATE 1,5 M E ALTURA DE *1,00* M, INCLUINDO DIAGONAL, BARRAS DE LIGACAO, SAPATAS OU RODIZIOS E DEMAIS ITENS NECESSARIOS A MONTAGEM - (medida em altura) | MXMES | 360 | 21.3 | 7668 | 0.08968%
3.3.8 | 97064 | SINAPI | MONTAGEM E DESMONTAGEM DE ANDAIME TUBULAR TIPO TORRE (EXCLUSIVE ANDAIME E LIMPEZA). AF_11/2017 | M | 30 | 32.43 | 972.9 | 0.01138%
3.3.9 | UFBA/90006 | Próprio | BALANCIM ELÉTRICO TIPO PLATAFORMA PARA TRANSPORTE VERTICAL, COM ALTURA ATÉ 60 M- (BALANCIM 01) | UND/MÊS | 12 | 2296.3 | 27555.6 | 0.3223%
3.3.10 | UFBA/90006 | Próprio | BALANCIM ELÉTRICO TIPO PLATAFORMA PARA TRANSPORTE VERTICAL, COM ALTURA ATÉ 60 M - (BALANCIM 02) | UND/MÊS | 12 | 2296.3 | 27555.6 | 0.3223%
3.3.11 | UFBA/90006 | Próprio | BALANCIM ELÉTRICO TIPO PLATAFORMA PARA TRANSPORTE VERTICAL, COM ALTURA ATÉ 60 M - (BALANCIM 03) | UND/MÊS | 12 | 2296.3 | 27555.6 | 0.3223%
3.3.12 | 38374 | SINAPI | LOCACAO DE CADEIRA SUSPENSA (BALANCIM),CONFORME NR 18 E ABNTNBR 14751,INCLUSIVE KIT DE SEGURANCA COMPLETO,EXCLUSIVE MONTAGEM E DESMONTAGEM (VIDE ITEM 05.008.0004) -(CADEIRA 01) | UND/MÊS | 12 | 1036 | 12432 | 0.1454%
3.3.13 | 38374 | SINAPI | LOCACAO DE CADEIRA SUSPENSA (BALANCIM),CONFORME NR 18 E ABNTNBR 14751,INCLUSIVE KIT DE SEGURANCA COMPLETO,EXCLUSIVE MONTAGEM E DESMONTAGEM (VIDE ITEM 05.008.0004) - (CADEIRA 02) | UND/MÊS | 12 | 1036 | 12432 | 0.1454%
3.3.14 | 38374 | SINAPI | LOCACAO DE CADEIRA SUSPENSA (BALANCIM),CONFORME NR 18 E ABNTNBR 14751,INCLUSIVE KIT DE SEGURANCA COMPLETO,EXCLUSIVE MONTAGEM E DESMONTAGEM (VIDE ITEM 05.008.0004) - (CADEIRA 03) | UND/MÊS | 12 | 1036 | 12432 | 0.1454%
3.3.15 | UFBA/90113 | Próprio | BANDEJA SALVA VIDAS, TIPO PRIMÁRIA, EM SUPORTE METÁLICO COM FORRO EM COMPENSADO RESINADO E TÁBUA, COMPRIMENTO DE 250CM COM COMPLEMENTO DE 80CM, INCLUSIVE ACESSÓRIOS DE FIXAÇÃO E INSTALAÇÃO | M | 75 | 225.06 | 16879.5 | 0.1974%
3.3.16 | 97062 | SINAPI | COLOCAÇÃO DE TELA EM ANDAIME FACHADEIRO. AF_11/2017 | M2 | 3850 | 6.73 | 25910.5 | 0.303%
3.3.17 | 173 | Próprio | GUARDA-CORPO EM MADEIRA REFLORESTADA (EUCALIPTO), H=1,00M | M | 345 | 42.22 | 14565.9 | 0.1703%
3.3.18 | 37525 | SINAPI | TELA PLASTICA TECIDA LISTRADA BRANCA E LARANJA, TIPO GUARDA CORPO, EM POLIETILENO MONOFILADO, ROLO 1,20 X 50 M (L X C) | M | 345 | 3.02 | 1041.9 | 0.01218%
3.3.19 | 101010 | SINAPI | CARGA, MANOBRA E DESCARGA DE PERFIL METÁLICO EM CAMINHÃO CARROCERIA COM GUINDAUTO (MUNCK) 11,7 TM. AF_07/2020 (CREMALHEIRA E GRUA) | T | 20 | 28.35 | 567 | 0.006631%
3.3.20 | UFBA/90030 | Próprio | ALUGUEL DE MINI GRUA, CAPACIDADE 500 KG, COM MOTO FREIO, MOTOR TRIFÁSICO, PARA TRANSPORTE VERTICAL DE MATERIAIS, INCLUSIVE MONTAGEM, DESMONTAGEM E CESTO | UNDXMES | 12 | 1771.97 | 21263.64 | 0.2487%
3.3.21 | 97102 | SINAPI | EXECUÇÃO DE RADIER, ESPESSURA DE 15 CM, FCK = 30 MPA, COM USO DE FORMAS EM MADEIRA SERRADA. AF_09/2021 (BASE CREMALHEIRA) | M2 | 10 | 221.92 | 2219.2 | 0.02595%
3.4 |  |  | LIMPEZA GERAL DO CANTEIRO |  |  |  |  | 0%
3.4.1 | 99814 | SINAPI | LIMPEZA DE SUPERFÍCIE COM JATO DE ALTA PRESSÃO. AF_04/2019 | M2 | 12000 | 2.13 | 25560 | 0.2989%
3.4.2 | UFBA/90031 | Próprio | LOCAÇÃO DE DUTO COLETOR DE ENTULHO, INCLUSIVE SUPORTE METÁLICO. FORNECIMENTO E MONTAGEM (37 MT - FACHADA X 8 MESES) | MxMES | 296 | 108.7 | 32175.2 | 0.3763%
3.4.3 | 3 | ORSE | LIMPEZA MANUAL DE TERRENO COM VEGETAÇÃO RASTEIRA, INCLUINDO ROÇAGEM E QUEIMA | M2 | 1000 | 5.8 | 5800 | 0.06783%
3.5 |  |  | DEMOLIÇÕES E RETIRADAS |  |  |  | 0 | 0%
3.5.1 | 6 | ORSE | DEMOLIÇÃO DE ALVENARIA DE BLOCO CERÂMICO E=0,09M REVESTIDA | M2 | 100 | 39.68 | 3968 | 0.04641%
3.5.2 | 104791 | SINAPI | DEMOLIÇÃO DE ARGAMASSA / REBOCO DE FORMA MECANIZADA | M2 | 5000 | 8.05 | 40250 | 0.4707%
3.5.3 | 104790 | SINAPI | DEMOLIÇÃO DE CONCRETO SIMPLES / CONTRAPISO, DE FORMA MECANIZADA | M3 | 48.6 | 135.33 | 6577.038 | 0.07692%
3.5.4 | 7218 | ORSE | REMOÇÃO DE IMPERMEABILIZAÇÃO COM MANTA ASFALTICA | M2 | 451 | 9.25 | 4171.75 | 0.04879%
3.5.5 | 2336 | ORSE | LIMPEZA DE SUBSTRATO COM LIXADEIRA ELÉTRICA | M2 | 451 | 13.57 | 6120.07 | 0.07157%
3.5.6 | 5067 | ORSE | DEMOLIÇÃO DE LAJE PRE-FABRICADA COMUM OU EM TRELIÇA, INCLUSIVE CAPEAMENTO | M2 | 30 | 24 | 720 | 0.00842%
3.5.7 | 104778 | SINAPI | FURO MECANIZADO EM CONCRETO, COM PERFURATRIZ, DIÂMETROS MAIORES QUE 75 MM E MENORES OU IGUAIS A 150 MM. AF_09/2023 | UND | 10 | 9.77 | 97.7 | 0.001143%
3.5.8 | 13413 | ORSE | DEMOLIÇÃO DE BANCADA EM GRANITO | M2 | 325.66 | 21.16 | 6890.9656 | 0.08059%
3.5.9 | UFBA/90119 | Próprio | REMOÇÃO MANUAL DE INSTALAÇÕES ELÉTRICAS. FIOS,CABOS, ELETRODUTOS, ELETROCALHAS, COM TRANSPORTE ATÉ CAÇAMBA E CARGA | M | 1500 | 2.32 | 3480 | 0.0407%
3.5.10 | 97659 | SINAPI | REMOÇÃO DE TESOURAS METÁLICAS, COM VÃO MAIOR OU IGUAL A 8M, DE FORMA MECANIZADA, COM REAPROVEITAMENTO. AF_09/2023 | UND | 2 | 353.96 | 707.92 | 0.008279%
3.5.11 | UFBA/90120 | Próprio | DEMOLIÇÃO DE TUBULAÇÃO DE PVC RÍGIDO - ATÉ 4" | M | 500 | 5.8 | 2900 | 0.03392%
3.5.12 | 12 | ORSE | DEMOLIÇÃO DE FORRO DE GESSO ACARTONADO | M2 | 50 | 10.52 | 526 | 0.006152%
3.5.13 | 22 | ORSE | DEMOLIÇÃO DE REVESTIMENTO CERÂMICO OU AZULEJO | M2 | 55 | 26.45 | 1454.75 | 0.01701%
3.5.14 | 31 | ORSE | REMOÇÃO DE ESQUADRIA DE MADEIRA, COM OU SEM BATENTE | M2 | 128.31 | 21.04 | 2699.6424 | 0.03157%
3.5.15 | 174 | Próprio | RETIRADA DE CAIXILHO / ESQUADRIA DE ALUMÍNIO SEM VIDRO REV. 01 - 03/2022 | M2 | 568 | 11.61 | 6594.48 | 0.07712%
3.5.16 | 39 | ORSE | REMOÇÃO DE VIDRO | M2 | 30 | 4.64 | 139.2 | 0.001628%
3.5.17 | 11358 | ORSE | REMOÇÃO DE TAPUMES | M2 | 30 | 16.21 | 486.3 | 0.005687%
3.5.18 | 102192 | SINAPI | REMOÇÃO DE VIDRO TEMPERADO FIXADO EM PERFIL U. AF_01/2021 - PORTARIA (BLOCO B) | M2 | 6 | 16.29 | 97.74 | 0.001143%
3.5.19 | 9602 | ORSE | REMOÇÃO DE PIA | M2 | 14.4 | 20.84 | 300.096 | 0.00351%
4 |  |  | TRANSPORTE E DESCARTE |  |  |  | 73599.5 | 0.8607%
4.1 | 13197 | ORSE | LOCAÇÃO DE CAIXA COLETORA DE ENTULHO CAPACIDADE 5 M³ - INCLUSIVE TRANSPORTE | UND | 130 | 300 | 39000 | 0.4561%
4.2 | 26 | ORSE | COLETA E CARGA MANUAL DE ENTULHO | M3 | 650 | 23.23 | 15099.5 | 0.1766%
4.3 | 10039 | ORSE | DESCARTE DE RESÍDUOS DA CONSTRUÇÃO CIVIL EM ÁREA LICENCIADA CONFORME NBR 10.004/2004 DA ABNT COM APRESENTAÇÃO DE MANIFESTO DE TRANSPORTE DE RESÍDUOS RCC | T | 650 | 30 | 19500 | 0.2281%
5 |  |  | ESTRUTURAS |  |  |  | 523296.7951 | 6.12%
5.1 |  |  | RECUPERAÇÃO ESTRUTURAL |  |  |  |  | 0%
5.1.1 | UFBA/90012 | Próprio | AVALIACAO DE PROFUNDIDADE DE CARBONATACAO EM ESTRUTURAS DE CONCRETO POR ASPERSAO DE SOLUCAO FENOLFTALEINA | M2 | 700 | 11.63 | 8141 | 0.09521%
5.1.2 | UFBA/90022 | Próprio | DELIMITAÇÃO DE AREA COM DISCO DE CORTE DIAMANTADO | M2 | 250 | 12.05 | 3012.5 | 0.03523%
5.1.3 | 97627 | SINAPI | DEMOLIÇÃO DE PILARES E VIGAS EM CONCRETO ARMADO, DE FORMA MECANIZADA COM MARTELETE, SEM REAPROVEITAMENTO. AF_09/2023 | M3 | 5 | 253.17 | 1265.85 | 0.0148%
5.1.4 | 97629 | SINAPI | DEMOLIÇÃO DE LAJES, EM CONCRETO ARMADO, DE FORMA MECANIZADA COM MARTELETE, SEM REAPROVEITAMENTO. AF_09/2023 | M3 | 5 | 117.9 | 589.5 | 0.006894%
5.1.5 | UFBA/90021 | Próprio | LIMPEZA MECANIZADA DE SUPERFÍCIE COM LIXADEIRA ELÉTRICA E ESCOVA CIRCULAR. LIXAMENTO PARA PROTEÇÃO DE ARMADURA E RECOMPOSIÇÃO EM ARGAMASSA OU CONCRETO | M2 | 700 | 12.41 | 8687 | 0.1016%
5.1.6 | UFBA/90122 | Próprio | LIXAMENTO MANUAL DE FERRAGEM | M2 | 50 | 7.11 | 355.5 | 0.004158%
5.1.7 | UFBA/90121 | Próprio | REFORÇO ESTRUTURAL COM EMENDA POR TRANSPASSE, PARA RECONSTITUIÇÃO DA SEÇÃO DA ARMADURA, EXCLUSIVE RECOMPOSIÇÃO EM ARGAMASSA OU CONCRETO | KG | 100 | 18.79 | 1879 | 0.02197%
5.1.8 | COMP. 133 | Próprio | SOLDA FILETE HORIZONTAL FIX. PEÇA DE ACO CA50, ELETRODO REVESTIDO AWS - E7018, DIAMETRO IGUAL A 4,00 MM | M | 50 | 40.62 | 2031 | 0.02375%
5.1.9 | 4931 | ORSE | Passivação de armadura com primer à base de zinco. Rev.-01_10/2024 | M2 | 50 | 53.37 | 2668.5 | 0.03121%
5.1.10 | 8215 | ORSE | APLICAÇÃO DE ADESIVO ESTRUTURAL BASE RESINA EPOXI, FLUIDO, SIKADUR 32 (CONSUMO=1,67 KG/M² P/ 1MM DE ESP), SIKA OU SIMILAR, APLICAÇÃO:ANCORAGEM DE CABOS,COLAGEM ELEMENTOS PRE-MOLDADOS,FIXAÇÃO DE CHUMBADORES,JUNTAS DE CONCRETAGEM(FRIAS), ETC. | KG | 20 | 75.54 | 1510.8 | 0.01767%
5.1.11 | 4920 | ORSE | PONTE DE ADERÊNCIA COM ADESIVO BASE ACRÍLICA | M2 | 600 | 19.58 | 11748 | 0.1374%
5.1.12 | UFBA/90020 | Próprio | APLICAÇÃO DE ARGAMASSA CIMENTÍCIA GRAUTE FLUIDO INDUSTRIALIZADO, MONOCOMPONENTE, PARA REPAROS ESTRUTURAIS. REF TÉCNICA IMPERTUDO GRAUTE FLUIDO. | M3 | 3 | 2653 | 7959 | 0.09308%
5.1.13 | UFBA/80035 | Próprio | APLICAÇÃO DE ARGAMASSA CIMENTÍCIA TIXOTRÓPICA, MONOCOMPONENTE, PARA REPAROS ESTRUTURAIS, REF. TÉCNICA IMPERTUDO GRAUTE TIX | M3 | 3 | 2894.92 | 8684.76 | 0.1016%
5.1.14 | 92522 | SINAPI | MONTAGEM E DESMONTAGEM DE FÔRMA DE LAJE MACIÇA, PÉ-DIREITO SIMPLES, EM CHAPA DE MADEIRA COMPENSADA RESINADA, 8 UTILIZAÇÕES. AF_09/2020 | M2 | 30 | 39.88 | 1196.4 | 0.01399%
5.1.15 | 92427 | SINAPI | MONTAGEM E DESMONTAGEM DE FÔRMA DE PILARES RETANGULARES E ESTRUTURAS SIMILARES, PÉ-DIREITO SIMPLES, EM CHAPA DE MADEIRA COMPENSADA RESINADA, 8 UTILIZAÇÕES. AF_09/2020 | M2 | 30 | 65.06 | 1951.8 | 0.02283%
5.1.16 | 92266 | SINAPI | FABRICAÇÃO DE FÔRMA PARA VIGAS, EM CHAPA DE MADEIRA COMPENSADA PLASTIFICADA, E = 18 MM. AF_09/2020 | M2 | 30 | 147.67 | 4430.1 | 0.05181%
5.1.17 | UFBA/90018 | Próprio | TRATAMENTO DE TRINCAS E FISSURAS ESTÁVEIS (NÃO ATIVAS). ABERTURA COM DISCO DE CORTE E COLMATAÇÃO POR SELANTE MONOCOMPONENTE FLEXÍVEL DE BASE ACRÍLICA OU POLIURETANO. | M2 | 500 | 20.03 | 10015 | 0.1171%
5.1.18 | 104416 | SINAPI | ESTUCAMENTO DE DENSIDADE BAIXA NAS FACES INTERNAS DE PAREDES DO SISTEMA DE PAREDES DE CONCRETO, EM AMBIENTES COM ÁREA MAIOR OU IGUAL A 10 M², UTILIZAÇÃO DE ARGAMASSA COLANTE. AF_12/2024 | M2 | 800 | 1.9 | 1520 | 0.01778%
5.1.19 | 7393 | ORSE | LAJE PRÉ-FABRICADA TRELIÇADA PARA PISO OU COBERTURA, INTEREIXO 38CM, H=12CM, EL. ENCHIMENTO EM EPS H=8CM, INCLUSIVE ESCORAMENTO EM MADEIRA E CAPEAMENTO 4CM. | M2 | 30 | 175.22 | 5256.6 | 0.06148%
5.1.20 | 104421 | SINAPI | ESTUCAMENTO DE DENSIDADE ALTA DE PANOS DE FACHADA DO SISTEMA DE PAREDES DE CONCRETO EM EDIFICAÇÕES DE MÚLTIPLOS PAVIMENTOS, PAVIMENTOS SUPERIORES, UTILIZAÇÃO DE ARGAMASSA COLANTE. AF_12/2024 | M2 | 250 | 17.05 | 4262.5 | 0.04985%
5.1.21 | UFBA/80015 | Próprio | CURA ÚMIDA POR ASPERSÃO DE ÁGUA DURANTE 3 DIAS, 3 VEZES AO DIA. | M2 | 5000 | 1.96 | 9800 | 0.1146%
5.1.22 | 00010749 | SINAPI | LOCACAO DE ESCORA METALICA TELESCOPICA, COM ALTURA REGULAVEL DE *1,80* A *3,20* M, COM CAPACIDADE DE CARGA DE NO MINIMO 1000 KGF (10 KN), INCLUSO TRIPE E FORCADO. (6UND.4MESES) | M/MES | 24 | 18.9 | 453.6 | 0.005305%
5.2 |  |  | CONSTRUÇÃO DE RESERVATÓRIO INFERIOR |  |  |  |  | 0%
5.2.1 |  |  | MOVIMENTO DE TERRA |  |  |  |  | 0%
5.2.1.1 | 2504 | ORSE | ESCAVAÇÃO COM RETRO-ESCAVADEIRA DE PNEUS, DE VALAS, EM MATERIAL DE 1ª CATEGORIA ENTRE 1,50 E 3,00M DE PROFUNDIDADE | M3 | 210 | 7.82 | 1642.2 | 0.01921%
5.2.1.2 | 11143 | ORSE | DEMOLIÇÃO DE ALVENARIA DE BLOCO DE CONCRETO ESTRUTURAL - SEM REVESTIMENTO | M3 | 10 | 61.03 | 610.3 | 0.007137%
5.2.1.3 | 97628 | SINAPI | DEMOLIÇÃO DE LAJES, EM CONCRETO ARMADO, DE FORMA MANUAL, SEM REAPROVEITAMENTO. AF_09/2023 | M3 | 24.375 | 292.18 | 7121.8875
5.2.1.4 | UFBA/90017 | Próprio | BOTA FORA SOLO (CARGA E DESCARGA/ MOM.TRANSPORTE 12.5 KM/ ESPALHAMENTO) (MRR /RMS) | M3 | 170 | 46.4 | 7888 | 0.09225%
5.2.1.5 | 104737 | SINAPI | REATERRO MANUAL DE VALAS, COM PLACA VIBRATÓRIA. AF_08/2023 | M3 | 155.06 | 23.17 | 3592.7402 | 0.04202%
5.2.2 |  |  | ARMAÇÃO E FORMA DE RESERVATÓRIO |  |  |  |  | 0%
5.2.2.1 | 97113 | SINAPI | APLICAÇÃO DE LONA PLÁSTICA PARA EXECUÇÃO DE PAVIMENTOS DE CONCRETO. AF_04/2022 | M2 | 300 | 2.78 | 834 | 0.009754%
5.2.2.2 | 95241 | SINAPI | LASTRO DE CONCRETO MAGRO, APLICADO EM PISOS, LAJES SOBRE SOLO OU RADIERS, ESPESSURA DE 5 CM. AF_01/2024 | M2 | 115 | 41.02 | 4717.3 | 0.05517%
5.2.2.3 | UFBA/90016 | Próprio | FÔRMA PARA CORTINA DE CONCRETO OU PAREDE ESTRUTURAL (VIGA PAREDE), ALTURA MÁXIMA DE 360CM, COM CHAPA DE COMPENSADO PLASTIFICADO, ESP. 18MM, INCLUSIVE TRAVAMENTO COM TIRANTES EM ARAME E ESCORA PARA PRUMO EM MADEIRA (FABRICAÇÃO E MONTAGEM) | M2 | 125 | 325.41 | 40676.25 | 0.4757%
5.2.2.4 | 92510 | SINAPI | MONTAGEM E DESMONTAGEM DE FÔRMA DE LAJE MACIÇA, PÉ-DIREITO SIMPLES, EM CHAPA DE MADEIRA COMPENSADA RESINADA, 2 UTILIZAÇÕES. AF_09/2020 | M2 | 214.42 | 61.11 | 13103.2062 | 0.1532%
5.2.2.5 | 92769 | SINAPI | ARMAÇÃO DE LAJE DE ESTRUTURA CONVENCIONAL DE CONCRETO ARMADO UTILIZANDO AÇO CA-50 DE 6,3 MM - MONTAGEM. AF_06/2022 | KG | 1338.4 | 13.3 | 17800.72 | 0.2082%
5.2.2.6 | 92770 | SINAPI | ARMAÇÃO DE LAJE DE ESTRUTURA CONVENCIONAL DE CONCRETO ARMADO UTILIZANDO AÇO CA-50 DE 8,0 MM - MONTAGEM. AF_06/2022 | KG | 212.1 | 12.33 | 2615.193 | 0.03058%
5.2.2.7 | 92760 | SINAPI | ARMAÇÃO DE PILAR OU VIGA DE ESTRUTURA CONVENCIONAL DE CONCRETO ARMADO UTILIZANDO AÇO CA-50 DE 6,3 MM - MONTAGEM. AF_06/2022 | KG | 745.8 | 13.9 | 10366.62 | 0.1212%
5.2.2.8 | 92761 | SINAPI | ARMAÇÃO DE PILAR OU VIGA DE ESTRUTURA CONVENCIONAL DE CONCRETO ARMADO UTILIZANDO AÇO CA-50 DE 8,0 MM - MONTAGEM. AF_06/2022 | KG | 2113.5 | 12.9 | 27264.15 | 0.3189%
5.2.2.9 | 92762 | SINAPI | ARMAÇÃO DE PILAR OU VIGA DE ESTRUTURA CONVENCIONAL DE CONCRETO ARMADO UTILIZANDO AÇO CA-50 DE 10,0 MM - MONTAGEM. AF_06/2022 | KG | 2066.3 | 11.44 | 23638.472 | 0.2765%
5.2.2.10 | 92763 | SINAPI | ARMAÇÃO DE PILAR OU VIGA DE ESTRUTURA CONVENCIONAL DE CONCRETO ARMADO UTILIZANDO AÇO CA-50 DE 12,5 MM - MONTAGEM. AF_06/2022 | KG | 16.2 | 9.57 | 155.034 | 0.001813%
5.2.2.11 | 92764 | SINAPI | ARMAÇÃO DE PILAR OU VIGA DE ESTRUTURA CONVENCIONAL DE CONCRETO ARMADO UTILIZANDO AÇO CA-50 DE 16,0 MM - MONTAGEM. AF_06/2022 | KG | 4228.4 | 9.22 | 38985.848 | 0.4559%
5.2.2.12 | 96545 | SINAPI | ARMAÇÃO DE BLOCO UTILIZANDO AÇO CA-50 DE 8 MM - MONTAGEM. AF_01/2024 | KG | 281.6 | 17.02 | 4792.832 | 0.05605%
5.2.2.13 | 96546 | SINAPI | ARMAÇÃO DE BLOCO UTILIZANDO AÇO CA-50 DE 10 MM - MONTAGEM. AF_01/2024 | KG | 868.6 | 14.79 | 12846.594 | 0.1502%
5.2.2.14 | 104920 | SINAPI | ARMAÇÃO DE BLOCO, SAPATA ISOLADA, VIGA BALDRAME E SAPATA CORRIDA UTILIZANDO AÇO CA-50 DE 12,5 MM - MONTAGEM. AF_01/2024 | KG | 13.4 | 11.26 | 150.884 | 0.001765%
5.2.2.15 | 104921 | SINAPI | ARMAÇÃO DE BLOCO, SAPATA ISOLADA, VIGA BALDRAME E SAPATA CORRIDA UTILIZANDO AÇO CA-50 DE 16 MM - MONTAGEM. AF_01/2024 | KG | 940.8 | 10.55 | 9925.44 | 0.1161%
5.2.2.16 | 92768 | SINAPI | ARMAÇÃO DE LAJE DE ESTRUTURA CONVENCIONAL DE CONCRETO ARMADO UTILIZANDO AÇO CA-60 DE 5,0 MM - MONTAGEM. AF_06/2022 | KG | 15.7 | 14.35 | 225.295 | 0.002635%
5.2.2.17 | 92759 | SINAPI | ARMAÇÃO DE PILAR OU VIGA DE ESTRUTURA CONVENCIONAL DE CONCRETO ARMADO UTILIZANDO AÇO CA-60 DE 5,0 MM - MONTAGEM. AF_06/2022 | KG | 273.4 | 14.99 | 4098.266 | 0.04793%
5.2.3 |  |  | CONCRETAGEM DE RESERVATÓRIO |  |  |  |  | 0%
5.2.3.1 | comp. 923 | Próprio | CONCRETAGEM DE ESTRUTURA EM CONCRETO ARMADO SOBRE SOLO COM CONCRETO AUTOADENSÁVEL FCK 35 MPA, INCLUSIVE ADITIVO CRISTALIZANTE, Ref. IMPERTUDO ADMIX CRISTAL CONCENTRADO - LANÇAMENTO, ADENSAMENTO E ACABAMENTO | M3 | 141.83 | 753 | 106797.99 | 1.249%
5.2.3.2 | UFBA/90011 | Próprio | GRAUTEAMENTO DE TUBOS DE 60 A 100MM EM ESTRUTURAS DE CONCRETO PARA RESERVATÓRIOS/PISCINAS COM GRAUTE FLÚIDO E FLANGES PARA GRAUTEAMENTO HORIZONTAL. INCLUSIVE KIT COM 01 FLANGE INTERNA PARA TUBOS DE 100MM, 01 FLANGE EXTERNA PARA TUBOS DE 100MM COM CACHIMBO PARA GRAUTEAMENTO FLUIDO E ABRAÇADEIRAS, FIXADOS COM ADESIVO ESTRUTURAL EPOXI. | UND | 6 | 83.34 | 500.04 | 0.005848%
5.2.3.3 | UFBA/90009 | Próprio | GRAUTEAMENTO DE TUBOS DE 25 A 40MM EM ESTRUTURAS DE CONCRETO PARA RESERVATÓRIOS/PISCINAS COM GRAUTE FLÚIDO E FLANGES PARA GRAUTEAMENTO HORIZONTAL. INCLUSIVE KIT COM 01 FLANGE INTERNA PARA TUBOS DE 40MM, 01 FLANGE EXTERNA PARA TUBOS DE 40MM COM CACHIMBO PARA GRAUTEAMENTO FLUIDO E ABRAÇADEIRAS, FIXADOS COM ADESIVO ESTRUTURAL EPOXI. | UND | 2 | 74.86 | 149.72 | 0.001751%
5.2.3.4 | UFBA/90013 | Próprio | GRAUTEAMENTO DE TUBOS DE 100 A 150MM EM ESTRUTURAS DE CONCRETO PARA RESERVATÓRIOS/PISCINAS COM GRAUTE FLÚIDO E FORMA PLASTIFICADA FIXADA COM ADESIVO ESTRUTURAL EPOXI. | UND | 2 | 44.39 | 88.78 | 0.001038%
5.2.3.5 | UFBA/80015 | Próprio | CURA ÚMIDA POR ASPESÃO DE ÁGUA DURANTE 3 DIAS, 3 VEZES AO DIA. | M2 | 620.03 | 1.96 | 1215.2588 | 0.01421%
5.2.3.6 | 7189 | ORSE | CONTROLE TECNOLÓGICO DE CONCRETO COM MOLDAGEM DE CORPOS DE PROVA, DISTANCIA ATÉ 30 KM | DIA | 4 | 710.22 | 2840.88 | 0.03322%
5.2.3.7 | UFBA/90014 | Próprio | ENSAIO DE DETERMINAÇÃO DO DESLOCAMENTO DE FLUÍDO PELO CONCRETO. ENSAIO DE ABSORÇÃO POR IMERSÃO, COM MONITORAMENTO POR SUCÇÃO CAPILAR, PENETRAÇÃO DE ÁGUA SOB PRESSÃO E GANHO DE MASSA POR ABSORÇÃO (2CP/BET) | CJ | 18 | 90 | 1620 | 0.01895%
5.2.3.8 | 12000 | ORSE | CONTROLE TECNOLÓGICO DE CONCRETO - POR ROMPIMENTO DE CORPO DE PROVA | UND | 72 | 15 | 1080 | 0.01263%
5.2.3.9 | UFBA/90015 | Próprio | EMISSÃO DE RELATÓRIO TÉCNICO DE ENSAIOS EM CORPOS DE PROVA - CONTROLE TECNOLÓGICO DE CONCRETO | UND | 4 | 354.04 | 1416.16 | 0.01656%
5.2.4 |  |  | IMPERMEABILIZAÇÃO DE RESERVATÓRIO |  |  |  | 0 | 0%
5.2.4.1 | UFBA/90021 | Próprio | LIMPEZA MECANIZADA DE SUPERFÍCIE COM LIXADEIRA ELÉTRICA E ESCOVA CIRCULAR. LIXAMENTO PARA PROTEÇÃO DE ARMADURA E RECOMPOSIÇÃO EM ARGAMASSA OU CONCRETO | M2 | 301.86 | 12.41 | 3746.0826 | 0.04381%
5.2.4.2 | 99814 | SINAPI | LIMPEZA DE SUPERFÍCIE COM JATO DE ALTA PRESSÃO. AF_04/2019 | M2 | 265.38 | 2.13 | 565.2594 | 0.006611%
5.2.4.3 | 104414 | SINAPI | ESTUCAMENTO DE DENSIDADE ALTA NAS FACES INTERNAS DE PAREDES DO SISTEMA DE PAREDES DE CONCRETO, EM AMBIENTES COM ÁREA MAIOR OU IGUAL A 10 M², UTILIZAÇÃO DE ARGAMASSA COLANTE. AF_12/2024 | M2 | 365.38 | 6.99 | 2554.0062 | 0.02987%
5.2.4.4 | 105816 | SINAPI | PRIMER POLIMÉRICO - ESTUCAMENTO DE DENSIDADE ALTA NAS FACES INTERNAS DE PAREDES DO SISTEMA DE PAREDES DE CONCRETO, EM AMBIENTES COM ÁREA MAIOR OU IGUAL A 10 M², UTILIZAÇÃO DE ARGAMASSA POLIMÉRICA. AF_12/2024 | M2 | 201.86 | 10.87 | 2194.2182 | 0.02566%
5.2.4.5 | UFBA/80031 | Próprio | IMPERMEABILIZAÇÃO DE SUPERFÍCIE COM MEMBRANA ACRÍLICA CIMENTÍCIA, 3 DEMÃOS, INCLUSIVE TELA POLIÉSTER ESTRUTURANTE. REF. ELASTIMENT CIMENTO ELÁSTICO, MAPELASTIC SMART | M2 | 201.86 | 74.52 | 15042.6072 | 0.1759%
5.2.4.6 | UFBA/90117 | Próprio | IMPERMEABILIZACAO EM RESERVATORIOS COM PREPARO DE SUPERFICIE E TRATAMENTO EPOXII - 1KG/M2, REF. VIAPOXI COAT | M2 | 125 | 61.93 | 7741.25 | 0.09053%
5.2.4.7 | COMP. 142 | Próprio | IMPERMEABILIZAÇÃO COM APLICAÇÃO DE ARGAMASSA POLIMÉRICA TIPO VIAPLUS 7000 FIBRAS OU SIMILAR (03 DEMÃOS) | M2 | 125 | 77.64 | 9705 | 0.1135%
5.3 |  |  | MODIFICAÇÃO DOS SHAFTS - ANTE CÂMARA |  |  |  | 0 | 0%
5.3.1 | 97622 | SINAPI | DEMOLIÇÃO DE ALVENARIA DE BLOCO FURADO, DE FORMA MANUAL, SEM REAPROVEITAMENTO. AF_09/2023 | M3 | 30 | 62.42 | 1872.6 | 0.0219%
5.3.2 | UFBA/90126 | Próprio | TRANSPORTE MANUAL HORIZONTAL DE MATERIAIS A GRANEL COM CARRINHO OU JERICA. | M3 | 30 | 55.91 | 1677.3 | 0.01962%
5.3.3 | 10410 | ORSE | PAREDE DRYWALL ESP.78MM,ESTRUT.MONTANTES AUTOPORTANTES 48MM, ESPACADOS ENTRE SI A CADA 400MM,GUIAS HORIZONTAIS 48MM,AMBOS ACO GALV.ESP.0,5MM,C/DUAS CHAPAS GESSO ACARTONADO,RF(RESIST ENTE AO FOGO),ESP.15MM,LARG.1200MM,C/TRATAMENTO DE JUNTAS C/ MASSA E FITA P/UNIF.DA SUPERF.DAS CHAPAS DE GESSO ACARTONADO .APLICACAO EM AREA SECA E UMIDA.FORNECIMENTO E COLOCACAO | M2 | 67.08 | 104.26 | 6993.7608 | 0.08179%
5.3.4 | 87528 | SINAPI | EMBOÇO, EM ARGAMASSA TRAÇO 1:2:8, PREPARO MANUAL, APLICADO MANUALMENTE EM PAREDES INTERNAS DE AMBIENTES COM ÁREA MAIOR QUE 10M², E = 17,5MM, COM TALISCAS. AF_03/2024 | M2 | 40 | 49.53 | 1981.2 | 0.02317%
5.3.5 | 88485 | SINAPI | FUNDO SELADOR PVA, UMA DEMAO | M2 | 40 | 4.34 | 173.6 | 0.00203%
5.3.6 | 88497 | SINAPI | EMASSAMENTO COM MASSA PVA, DUAS DEMAOS | M2 | 40 | 18.52 | 740.8 | 0.008664%
5.3.7 | 88489 | SINAPI | PINTURA LÁTEX ACRÍLICA PREMIUM, APLICAÇÃO MANUAL EM PAREDES, DUAS DEMÃOS. AF_04/2023 | M2 | 40 | 13.65 | 546 | 0.006385%
5.3.8 | 11942 | ORSE | JANELA EM ALUMÍNIO, COR N/P/B, TIPO VENEZIANA, FIXA | M2 | 64 | 337.26 | 21584.64 | 0.2524%
6 |  |  | VEDAÇÕES |  |  |  | 104212.1738 | 1.219%
6.1 |  |  | ALVENARIAS E DIVISÓRIAS
6.1.1 | 103356 | SINAPI | ALVENARIA DE VEDAÇÃO DE BLOCOS CERÂMICOS FURADOS NA HORIZONTAL DE 9X19X29 CM (ESPESSURA 9 CM) E ARGAMASSA DE ASSENTAMENTO COM PREPARO EM BETONEIRA. AF_12/2021 | M2 | 189.85 | 63.69 | 12091.5465 | 0.1414% |  |  | 8801.9
6.1.2 | 169 | ORSE | COBOGÓ DE CIMENTO, TIPO ''ESCAMA'', DIM: 50 X 50CM | M2 | 7.18 | 140.12 | 1006.0616 | 0.01177% |  |  | 4.26
6.1.3 | 93203 | SINAPI | FIXAÇÃO (ENCUNHAMENTO) DE ALVENARIA DE VEDAÇÃO COM ESPUMA DE POLIURETANO EXPANSIVA. AF_03/2024 | M | 44.18 | 15.81 | 698.4858 | 0.008169%
6.1.4 | 93202 | SINAPI | FIXAÇÃO (ENCUNHAMENTO) DE ALVENARIA DE VEDAÇÃO COM TIJOLO MACIÇO. AF_03/2024 | M | 44.18 | 30.4 | 1343.072 | 0.01571%
6.1.5 | 102253 | SINAPI | DIVISORIA SANITÁRIA, TIPO CABINE, EM GRANITO CINZA POLIDO, ESP = 3CM, ASSENTADO COM ARGAMASSA COLANTE AC III-E, EXCLUSIVE FERRAGENS. AF_01/2021 | M2 | 19.68 | 692.38 | 13626.0384 | 0.1594%
6.1.6 | 10410 | ORSE | PAREDE COM SISTEMA EM CHAPAS DE GESSO PARA DRYWALL, USO INTERNO, COM DUAS FACES DUPLAS E ESTRUTURA METÁLICA COM GUIAS DUPLAS PARA PAREDES COM ÁREA LÍQUIDA MAIOR OU IGUAL A 6 M2, COM VÃOS. AF_07/2023_PS | M2 | 211 | 104.26 | 21998.86 | 0.2573%
6.1.7 | 1979 | ORSE | ISOLAMENTO ACÚSTICO C/ PAINEL EM LÃ DE VIDRO E = 50MM (ISOVER-SANTA MARINA REF PSI - 30/50MM OU SIMILAR) | M2 | 211 | 64.56 | 13622.16 | 0.1593%
6.1.8 | 191 | ORSE | DIVISÓRIA EM GRANITO CINZA CORUMBÁ POLIDO, E=2CM, INCLUSIVE MONTAGEM COM FERRAGENS - REV 02 | M2 | 1 | 842.38 | 842.38 | 0.009852%
6.1.9 | 9721 | ORSE | PRATELEIRAS DE APOIO EM GRANITO CINZA CORUMBÁ POLIDO | M2 | 6 | 717.68 | 4306.08 | 0.05036%
6.1.10 | 102255 | SINAPI | TAPA-VISTAS EM GRANITO CINZA CORUMBÁ POLIDO | M2 | 6 | 751.92 | 4511.52 | 0.05276%
6.1.11 | 93184 | SINAPI | VERGA / CONTRAVERGA PRÉ-MOLDADA COM ATÉ 1,5 M DE VÃO, ESPESSURA DE *20* CM. AF_03/2024 | M | 45.71 | 30.45 | 1391.8695 | 0.01628%
6.2 |  |  | FORROS
6.2.1 | 12023 | ORSE | Forro acústico em placas de fibra mineral dim.1200x600x16mm, absorção sonoraNRC = 0,55, reflexão luz = 0,79, marca Armstrong, ref. Clean Room, ou similar, resist. fogo: classe A. Inclusive perfís metálicos | M2 | 248.18 | 95 | 23577.1
6.2.2 | 96109 | SINAPI | FORRO EM PLACAS DE GESSO, PARA AMBIENTES RESIDENCIAIS. AF_08/2023_PS | M2 | 50 | 55.55 | 2777.5
6.2.3 | 88496 | SINAPI | EMASSAMENTO COM MASSA LÁTEX, APLICAÇÃO EM TETO, DUAS DEMÃOS, LIXAMENTO MANUAL. AF_04/202 | M2 | 50 | 34.32 | 1716
6.2.4 | 104640 | SINAPI | PINTURA LÁTEX ACRÍLICA STANDARD, APLICAÇÃO MANUAL EM TETO, DUAS DEMÃOS. AF_04/2023 | M2 | 50 | 14.07 | 703.5
7 |  |  | ESQUADRIAS E FERRAGENS |  |  |  | 1063257.7249 | 12.43%
7.1 |  |  | ESQUADRIAS DE MADEIRA |  |  |  |  | 0%
7.1.1 | 3547 | ORSE | PORTA EM MADEIRA COMPENSADA (CANELA), LISA, SEMI-ÔCA, 0.80 X 2.10 M, REVESTIDA C/FÓRMICA, INCLUSIVE BATENTES E FERRAGENS | UND | 30 | 725.52 | 21765.6 | 0.2545%
7.1.2 | 100874 | SINAPI | PUXADOR PARA PCD, FIXADO NA PORTA - FORNECIMENTO E INSTALAÇÃO. AF_01/2020 | UND | 8 | 290.43 | 2323.44 | 0.02717%
7.1.3 | COMP. 144 | Próprio | INSTALAÇÃO DE BATE MACA EM AÇO INOX 304, 900x600 MM, e=2mm, ACABAMENTO ESCOVADO, AMBOS OS LADOS, DOTADO DE 4 FUROS E PARAFUSOS INOX AUTO-ATARRACHANTE | UND | 6 | 1390.97 | 8345.82 | 0.0976%
7.1.4 | 13875 | ORSE | BARRA DE APOIO, RETA, FIXA, EM AÇO INOX, L=60CM, D=1 1/4 - JACKWAL OU SIMILAR | UND | 38 | 185.78 | 7059.64 | 0.08256%
7.1.5 | 3629 | ORSE | PORTA EM MADEIRA COMPENSADA (CANELA), LISA, SEMI-ÔCA, 1.00 X 1,80 M, INCLUSIVE BATENTES E FERRAGENS | UND | 1 | 846.72 | 846.72 | 0.009902%
7.1.6 | 4723 | ORSE | PORTA SEMI-OCA DE MADEIRA COMPENSADA REVESTIDA EM LAMINADO MELAMÍNICO, COR BRANCO 1,20X2,10 (2FOLHAS DE ABRIR) (P4) | UND | 1 | 1791.68 | 1791.68 | 0.02095%
7.1.7 | 8106 | ORSE | PORTA SEMI-OCA DE MADEIRA COMPENSADA REVESTIDA EM LAMINADO MELAMÍNICO, COR BRANCO 1,60X2,10 (2FOLHAS DE ABRIR) (P5) | UND | 2 | 1866.63 | 3733.26 | 0.04366%
7.1.8 | 9984 | ORSE | PORTA SEMI-OCA DE MADEIRA COMPENSADA REVESTIDA EM LAMINADO MELAMÍNICO, COR BRANCO 1,80X2,10 (2FOLHAS DE ABRIR) (P7) | UND | 1 | 1859.58 | 1859.58 | 0.02175%
7.1.9 | 91307 | SINAPI | FECHADURA DE EMBUTIR PARA PORTAS INTERNAS, COMPLETA, ACABAMENTO PADRÃO POPULAR, COM EXECUÇÃO DE FURO - FORNECIMENTO E INSTALAÇÃO. AF_12/2019 | UND | 35 | 100.03 | 3501.05 | 0.04094%
7.2 |  |  | ESQUADRIAS DE VIDRO |  |  |  |  | 0%
7.2.1 | 11347 | ORSE | PELE DE VIDRO INCL. ESTRUTURA EM ALUMÍNIO - FORNECIMENTO E MONTAGEM - REFERENCIA TÉCNICA GLAZING COM VIDRO OU SIMILA | M2 | 125.71 | 1749.08 | 219876.8468 | 2.571%
7.2.2 | 102172 | SINAPI | INSTALAÇÃO DE VIDRO ARAMADO, E = 6 MM, EM ESQUADRIA DE ALUMÍNIO OU PVC, FIXADO COM BAGUETE. AF_01/2021_PS | M2 | 16.52 | 646.61 | 10681.9972 | 0.1249%
7.2.3 | 102184 | SINAPI | PORTA DE ABRIR COM MOLA HIDRÁULICA, EM VIDRO TEMPERADO, 90X210 CM, ESPESSURA 10 MM, INCLUSIVE ACESSÓRIOS. AF_01/2021 | UND | 2 | 2092.25 | 4184.5 | 0.04894%
7.2.4 | 13096 | ORSE | PORTA EM VIDRO TEMPERADO 10MM, INCOLOR, INCLUSIVE FERRAGENS DE FIXAÇÃO E INSTALAÇÃO, EXCLUSIVE PUXADOR - REV 01_10/2021 | M2 | 27.17 | 695.38 | 18893.4746 | 0.221%
7.2.5 | 12952 | ORSE | PORTA DE VIDRO TEMPERADO, DE ABRIR, DUAS FOLHAS, 1,80X2,10M, ESPESSURA 10MM, INCLUSIVE ACESSORIOS - REV 01 | UND | 1 | 4056.38 | 4056.38 | 0.04744%
7.2.6 | 102181 | SINAPI | INSTALAÇÃO DE VIDRO TEMPERADO, E = 10 MM, ENCAIXADO EM PERFIL U. AF_01/2021_PS | M2 | 15.39 | 529.59 | 8150.3901 | 0.09532%
7.3 |  |  | ESQUADRIAS DE ALUMÍNIO |  |  |  | 0 | 0%
7.3.1 | 94569 | SINAPI | JANELA DE ALUMÍNIO TIPO MAXIM-AR, COM VIDROS, BATENTE E FERRAGENS, EXCLUSIVE ALIZAR, ACABAMENTO E CONTRAMARCO, FIXAÇÃO COM PARAFUSO. FORNECIMENTO E INSTALAÇÃO. AF_11/2024 | M2 | 501.5 | 411.31 | 206271.965 | 2.412%
7.3.2 | 94572 | SINAPI | JANELA DE ALUMÍNIO DE CORRER COM 3 FOLHAS (2 VENEZIANAS E 1 PARA VIDRO), COM VIDROS, BATENTE E FERRAGENS. EXCLUSIVE ACABAMENTO, ALIZAR E CONTRAMARCO. FORNECIMENTO E INSTALAÇÃO. AF_12/2019 | M2 | 15.39 | 302.37 | 4653.4743
7.3.3 | 105812 | SINAPI | GUARNIÇÃO DE ALUMÍNIO - FORNECIMENTO E INSTALAÇÃO. AF_11/2024 | M | 2067.56 | 18.94 | 39159.5864 | 0.458%
7.3.4 | 11948 | ORSE | PORTA OU JANELA EM ALUMÍNIO, COR N/P/B,TIPO VENEZIANA, DE ABRIR OU CORRER, COMPLETA INCLUSIVE CAIXILHOS, DOBRADIÇAS OU ROLDANAS E FECHADURA | M2 | 47.09 | 337.26 | 15881.5734 | 0.1857%
7.3.5 | UFBA/90114 | Próprio | VEDAÇÃO DE ESQUADRIAS COM APLICAÇÃO DE SELANTE À BASE DE SILICONE | M | 2067.56 | 16.12 | 33329.0672 | 0.3898%
7.3.6 | 3149 | ORSE | PELÍCULA INSULFILM APLICADA OU SIMILAR | M2 | 284 | 66 | 18744 | 0.2192%
7.3.7 | 1988 | ORSE | PEITORIL GRANITO CINZA POLIDO, C/ LARGURA = 17 CM, ESP = 2 CM | M | 100 | 136.27 | 13627 | 0.1594%
7.3.8 | 102181 | SINAPI | INSTALAÇÃO DE VIDRO TEMPERADO, E = 10 MM, ENCAIXADO EM PERFIL U. AF_01/2021_PS | M2 | 58.33 | 529.59 | 30890.9847 | 0.3613% |  | MENOS
7.3.9 | 12182 | ORSE | BRISE EM ALUMÍNIO, LUXALON SL4, COM PINTURA À BASE DE POLIESTER, INCLUSIVE ACESSÓRIOS E MONTAGEM B-01 (10,20X1,20M) H=2,02M | M2 | 670.27 | 390 | 261405.3 | 3.057%
7.4 |  |  | ESQUADRIAS DE FERRO |  |  |  | 0 | 0%
7.4.1 |  |  | PORTÃO
7.4.1.1 | 100701 | SINAPI | PORTA DE FERRO ABRIR TIPO CHAPA LISA 0,87X2,10M, INCLUSO GUARNICOES | M2 | 20.16 | 447.86 | 9028.8576 | 0.1056%
7.4.1.2 | UFBA/90021 | Próprio | LIMPEZA MECANIZADA DE SUPERFÍCIE COM LIXADEIRA ELÉTRICA E ESCOVA CIRCULAR. - PORTÃO SUBESTAÇÃO | M2 | 10.08 | 12.41 | 125.0928 | 0.001463%
7.4.1.3 | 100719 | SINAPI | PINTURA COM TINTA ALQUÍDICA DE FUNDO (TIPO ZARCÃO) PULVERIZADA SOBRE PERFIL METÁLICO EXECUTADO EM FÁBRICA (POR DEMÃO). AF_01/2020_PE | M2 | 20.16 | 11.13 | 224.3808 | 0.002624%
7.4.1.4 | 100762 | SINAPI | PINTURA COM TINTA ALQUÍDICA DE ACABAMENTO (ESMALTE SINTÉTICO FOSCO) PULVERIZADA SOBRE SUPERFÍCIES METÁLICAS (EXCETO PERFIL) (02 DEMÃOS). AF_01/2020_PE | M2 | 95.13 | 56.04 | 5331.0852 | 0.06235%
7.4.2 |  |  | PORTAS CORTA FOGO |  |  |  | 0 | 0%
7.4.2.1 | UFBA/90042 | Próprio | PORTA CORTA-FOGO 170X210X4CM, EXCLUSIVE PINTURA DE PROTEÇÃO - FORNECIMENTO E INSTALAÇÃO. AF_12/2019 | UND | 20 | 3423.4 | 68468 | 0.8007%
7.4.2.2 | UFBA/90127 | Próprio | Barra antipânico para porta dupla com travamentos horizontal e vertical completa, com maçaneta tipo alavanca e chave, para vãos de 1,70 a 2,60 m | UND | 20 | 1323.21 | 26464.2 | 0.3095%
7.4.2.3 | UFBA/90021 | Próprio | LIMPEZA MECANIZADA DE SUPERFÍCIE COM LIXADEIRA ELÉTRICA E ESCOVA CIRCULAR. | M2 | 128.52 | 12.41 | 1594.9332 | 0.01865%
7.4.2.4 | COMP. 145 | Próprio | CONVERTEDOR DE FERRUGEM, FORNECIMENTO E APLICAÇÃO. REF. QUIMATIC OU SIMILAR | M2 | 128.52 | 11.28 | 1449.7056 | 0.01695%
7.4.2.5 | 100719 | SINAPI | PINTURA COM TINTA ALQUÍDICA DE FUNDO (TIPO ZARCÃO) PULVERIZADA SOBRE PERFIL METÁLICO EXECUTADO EM FÁBRICA (POR DEMÃO). AF_01/2020_PE | M2 | 142 | 11.13 | 1580.46 | 0.01848%
7.4.2.6 | 100762 | SINAPI | PINTURA COM TINTA ALQUÍDICA DE ACABAMENTO (ESMALTE SINTÉTICO FOSCO) PULVERIZADA SOBRE SUPERFÍCIES METÁLICAS (EXCETO PERFIL) (02 DEMÃOS). AF_01/2020_PE | M2 | 142 | 56.04 | 7957.68 | 0.09306%
8 |  |  | INSTALAÇÕES HIDROSANITÁRIAS |  |  |  | 137768.7166 | 1.611%
8.1 |  |  | ENTROCAMENTO REDE PREDIAL - REDE PRINCIPAL |  |  |  |  | 0%
8.1.1 | 93358 | SINAPI | ESCAVAÇÃO MANUAL DE VALA. AF_09/2024 | M3 | 117.41 | 91.89 | 10788.8049 | 0.1262%
8.1.2 | 94342 | SINAPI | ATERRO MANUAL DE VALAS COM AREIA PARA ATERRO. AF_08/2023 | M3 | 11.81 | 114.41 | 1351.1821 | 0.0158%
8.1.3 | 93382 | SINAPI | REATERRO MANUAL DE VALAS, COM COMPACTADOR DE SOLOS DE PERCUSSÃO. AF_08/2023 | M3 | 102.44 | 29.39 | 3010.7116 | 0.03521%
8.1.4 | UFBA/90043 | Próprio | TRANSPORTE MANUAL COM CARGA E DESCARGA DE SOLOS | M3 | 3.16 | 47.85 | 151.206 | 0.001768%
8.1.5 | 100978 | SINAPI | CARGA, MANOBRA E DESCARGA DE SOLOS E MATERIAIS GRANULARES EM CAMINHÃO BASCULANTE 10 M³ - CARGA COM ESCAVADEIRA HIDRÁULICA (CAÇAMBA DE 1,20 M³ / 155 HP) E DESCARGA LIVRE (UNIDADE: M3). AF_07/2020 | M3XKM | 63.2 | 7.2 | 455.04 | 0.005322%
8.2 |  |  | HIDRÁULICA
8.2.1 |  |  | TUBOS E CONEXÕES |  |  |  |  | 0%
8.2.1.1 | 89446 | SINAPI | TUBO, PVC, SOLDÁVEL, DE 25MM, INSTALADO EM PRUMADA DE ÁGUA - FORNECIMENTO E INSTALAÇÃO. AF_06/2022 | M | 97.6617 | 4.81 | 469.7528 | 0.005494%
8.2.1.2 | 89447 | SINAPI | TUBO, PVC, SOLDÁVEL, DE 32MM, INSTALADO EM PRUMADA DE ÁGUA - FORNECIMENTO E INSTALAÇÃO. AF_06/2022 | M | 35.52 | 9.39 | 333.5328 | 0.003901%
8.2.1.3 | 89448 | SINAPI | TUBO, PVC, SOLDÁVEL, DE 40MM, INSTALADO EM PRUMADA DE ÁGUA - FORNECIMENTO E INSTALAÇÃO. AF_06/2022 | M | 46.1556 | 14.26 | 658.1789 | 0.007697%
8.2.1.4 | 94651 | SINAPI | TUBO, PVC, SOLDÁVEL, DE 50MM, INSTALADO EM PRUMADA DE ÁGUA - FORNECIMENTO E INSTALAÇÃO. AF_06/2022 | M | 51.48 | 20.16 | 1037.8368 | 0.01214%
8.2.1.5 | 89450 | SINAPI | TUBO, PVC, SOLDÁVEL, DE 60MM, INSTALADO EM PRUMADA DE ÁGUA - FORNECIMENTO E INSTALAÇÃO. AF_06/2022 | M | 416.9313 | 25.17 | 10494.1608 | 0.1227%
8.2.1.6 | 89451 | SINAPI | TUBO, PVC, SOLDÁVEL, DE 75MM, INSTALADO EM PRUMADA DE ÁGUA - FORNECIMENTO E INSTALAÇÃO. AF_06/2022 | M | 11.4507 | 40.78 | 466.9595 | 0.005461%
8.2.1.7 | 94654 | SINAPI | TUBO, PVC, SOLDÁVEL, DE 85MM, INSTALADO EM PRUMADA DE ÁGUA - FORNECIMENTO E INSTALAÇÃO. AF_06/2022 | M | 11.4 | 68.37 | 779.418 | 0.009115%
8.2.1.8 | 94655 | SINAPI | TUBO, PVC, SOLDÁVEL, DE 110MM, INSTALADO EM RESERVAÇÃO PREDIAL DE ÁGUA - FORNECIMENTO E INSTALAÇÃO. AF_04/2024 | M | 29.6 | 107.82 | 3191.472 | 0.03732%
8.2.1.9 | 89617 | SINAPI | TÊ, PVC, SOLDÁVEL, DN 25 MM INSTALADO EM RESERVAÇÃO PREDIAL DE ÁGUA - FORNECIMENTO E INSTALAÇÃO. AF_04/2024 | UND | 13 | 7.68 | 99.84 | 0.001168%
8.2.1.10 | 89620 | SINAPI | TE, PVC, SOLDÁVEL, DN 32MM, INSTALADO EM PRUMADA DE ÁGUA - FORNECIMENTO E INSTALAÇÃO. AF_06/2022 | UND | 3 | 11.59 | 34.77 | 0.0004066%
8.2.1.11 | 89623 | SINAPI | TE, PVC, SOLDÁVEL, DN 40MM, INSTALADO EM PRUMADA DE ÁGUA - FORNECIMENTO E INSTALAÇÃO. AF_06/2022 | UND | 1 | 18.18 | 18.18 | 0.0002126%
8.2.1.12 | 89625 | SINAPI | TE, PVC, SOLDÁVEL, DN 50MM, INSTALADO EM PRUMADA DE ÁGUA - FORNECIMENTO E INSTALAÇÃO. AF_06/2022 | UND | 8 | 21.4 | 171.2 | 0.002002%
8.2.1.13 | 89628 | SINAPI | TE, PVC, SOLDÁVEL, DN 60MM, INSTALADO EM PRUMADA DE ÁGUA - FORNECIMENTO E INSTALAÇÃO. AF_06/2022 | UND | 26 | 42.72 | 1110.72 | 0.01299%
8.2.1.14 | 89629 | SINAPI | TE, PVC, SOLDÁVEL, DN 75MM, INSTALADO EM PRUMADA DE ÁGUA - FORNECIMENTO E INSTALAÇÃO. AF_06/2022 | UND | 6 | 70.55 | 423.3 | 0.00495%
8.2.1.15 | 89631 | SINAPI | TE, PVC, SOLDÁVEL, DN 85MM, INSTALADO EM PRUMADA DE ÁGUA - FORNECIMENTO E INSTALAÇÃO. AF_06/2022 | UND | 2 | 91.94 | 183.88 | 0.00215%
8.2.1.16 | 94701 | SINAPI | TÊ, PVC, SOLDÁVEL, DN 110 MM INSTALADO EM RESERVAÇÃO PREDIAL DE ÁGUA - FORNECIMENTO E INSTALAÇÃO. AF_04/2024 | UND | 2 | 198.38 | 396.76 | 0.00464%
8.2.1.17 | 89622 | SINAPI | TÊ DE REDUÇÃO, PVC, SOLDÁVEL, DN 32MM X 25MM, INSTALADO EM PRUMADA DE ÁGUA - FORNECIMENTO E INSTALAÇÃO. AF_06/2022 | UND | 2 | 13.26 | 26.52 | 0.0003102%
8.2.1.18 | 89626 | SINAPI | TÊ DE REDUÇÃO, PVC, SOLDÁVEL, DN 50MM X 40MM, INSTALADO EM PRUMADA DE ÁGUA - FORNECIMENTO E INSTALAÇÃO. AF_06/2022 | UND | 2 | 27.25 | 54.5 | 0.0006374%
8.2.1.19 | 94797 | SINAPI | TORNEIRA DE BOIA PARA CAIXA D'ÁGUA, ROSCÁVEL, 1" - FORNECIMENTO E INSTALAÇÃO. AF_08/2021 | UND | 2 | 76.09 | 152.18 | 0.00178%
8.2.1.20 | 94792 | SINAPI | REGISTRO DE GAVETA BRUTO, LATÃO, ROSCÁVEL, 1", COM ACABAMENTO E CANOPLA CROMADOS - FORNECIMENTO E INSTALAÇÃO. AF_08/2021 | UND | 1 | 111.79 | 111.79 | 0.001307%
8.2.1.21 | 89986 | SINAPI | REGISTRO DE GAVETA BRUTO, LATÃO, ROSCÁVEL, 1/2", COM ACABAMENTO E CANOPLA CROMADOS - FORNECIMENTO E INSTALAÇÃO. AF_08/2021 | UND | 6 | 80.66 | 483.96 | 0.00566%
8.2.1.22 | 94496 | SINAPI | REGISTRO DE GAVETA BRUTO, LATÃO, ROSCÁVEL, 1 1/4" - FORNECIMENTO E INSTALAÇÃO. AF_08/2021 | UND | 2 | 81.45 | 162.9 | 0.001905%
8.2.1.23 | 94794 | SINAPI | REGISTRO DE GAVETA BRUTO, LATÃO, ROSCÁVEL, 1 1/2", COM ACABAMENTO E CANOPLA CROMADOS - FORNECIMENTO E INSTALAÇÃO. AF_08/2021 | UND | 5 | 162.41 | 812.05 | 0.009497%
8.2.1.24 | 94793 | SINAPI | REGISTRO DE GAVETA BRUTO, LATÃO, ROSCÁVEL, 1 1/4", COM ACABAMENTO E CANOPLA CROMADOS - FORNECIMENTO E INSTALAÇÃO. AF_08/2021 | UND | 9 | 152.8 | 1375.2 | 0.01608%
8.2.1.25 | 89987 | SINAPI | REGISTRO DE GAVETA BRUTO, LATÃO, ROSCÁVEL, 3/4", COM ACABAMENTO E CANOPLA CROMADOS - FORNECIMENTO E INSTALAÇÃO. AF_08/2021 | UND | 8 | 91.82 | 734.56 | 0.008591%
8.2.1.26 | 94498 | SINAPI | REGISTRO DE GAVETA BRUTO, LATÃO, ROSCÁVEL, 2" - FORNECIMENTO E INSTALAÇÃO. AF_08/2021 | UND | 8 | 142.32 | 1138.56 | 0.01332%
8.2.1.27 | 94500 | SINAPI | REGISTRO DE GAVETA BRUTO, LATÃO, ROSCÁVEL, 3" - FORNECIMENTO E INSTALAÇÃO. AF_08/2021 | UND | 4 | 341.44 | 1365.76 | 0.01597%
8.2.1.28 | 94501 | SINAPI | REGISTRO DE GAVETA BRUTO, LATÃO, ROSCÁVEL, 4" - FORNECIMENTO E INSTALAÇÃO. AF_08/2021 | UND | 4 | 685.64 | 2742.56 | 0.03207%
8.2.1.29 | 89362 | SINAPI | JOELHO 90 GRAUS, PVC, SOLDÁVEL, DN 25MM, INSTALADO EM RAMAL OU SUB-RAMAL DE ÁGUA - FORNECIMENTO E INSTALAÇÃO. AF_06/2022 | UND | 21 | 9.99 | 209.79 | 0.002453%
8.2.1.30 | 89367 | SINAPI | JOELHO 90 GRAUS, PVC, SOLDÁVEL, DN 32MM, INSTALADO EM RAMAL OU SUB-RAMAL DE ÁGUA - FORNECIMENTO E INSTALAÇÃO. AF_06/2022 | UND | 2 | 13.41 | 26.82 | 0.0003137%
8.2.1.31 | 103980 | SINAPI | JOELHO 90 GRAUS, PVC, SOLDÁVEL, DN 40MM, INSTALADO EM RAMAL DE DISTRIBUIÇÃO DE ÁGUA - FORNECIMENTO E INSTALAÇÃO. AF_06/2022 | UND | 29 | 17.37 | 503.73 | 0.005891%
8.2.1.32 | 103984 | SINAPI | JOELHO 90 GRAUS, PVC, SOLDÁVEL, DN 50MM, INSTALADO EM RAMAL DE DISTRIBUIÇÃO DE ÁGUA - FORNECIMENTO E INSTALAÇÃO. AF_06/2022 | UND | 17 | 19.48 | 331.16 | 0.003873%
8.2.1.33 | 94680 | SINAPI | JOELHO 90 GRAUS, PVC, SOLDÁVEL, DN 60 MM INSTALADO EM RESERVAÇÃO PREDIAL DE ÁGUA - FORNECIMENTO E INSTALAÇÃO. AF_04/2024 | UND | 64 | 38.65 | 2473.6 | 0.02893%
8.2.1.34 | 94682 | SINAPI | JOELHO 90 GRAUS, PVC, SOLDÁVEL, DN 75 MM INSTALADO EM RESERVAÇÃO PREDIAL DE ÁGUA - FORNECIMENTO E INSTALAÇÃO. AF_04/2024 | UND | 1 | 93.86 | 93.86 | 0.001098%
8.2.1.35 | 94684 | SINAPI | JOELHO 90 GRAUS, PVC, SOLDÁVEL, DN 85 MM INSTALADO EM RESERVAÇÃO PREDIAL DE ÁGUA - FORNECIMENTO E INSTALAÇÃO. AF_04/2024 | UND | 4 | 113.39 | 453.56 | 0.005304%
8.2.1.36 | 94686 | SINAPI | JOELHO 90 GRAUS, PVC, SOLDÁVEL, DN 110 MM INSTALADO EM RESERVAÇÃO PREDIAL DE ÁGUA - FORNECIMENTO E INSTALAÇÃO. AF_04/2024 | UND | 10 | 217.59 | 2175.9 | 0.02545%
8.2.1.37 | 89369 | SINAPI | CURVA 90 GRAUS, PVC, SOLDÁVEL, DN 25MM, INSTALADO EM RAMAL OU SUB-RAMAL DE ÁGUA - FORNECIMENTO E INSTALAÇÃO. AF_06/2022 | UND | 34 | 16.88 | 573.92 | 0.006712%
8.2.1.38 | 89369 | SINAPI | CURVA 90 GRAUS, PVC, SOLDÁVEL, DN 32MM, INSTALADO EM RAMAL OU SUB-RAMAL DE ÁGUA - FORNECIMENTO E INSTALAÇÃO. AF_06/2022 | UND | 1 | 16.88 | 16.88 | 0.0001974%
8.2.1.39 | 89499 | SINAPI | CURVA 90 GRAUS, PVC, SOLDÁVEL, DN 40MM, INSTALADO EM PRUMADA DE ÁGUA - FORNECIMENTO E INSTALAÇÃO. AF_06/2022 | UND | 6 | 17.79 | 106.74 | 0.001248%
8.2.1.40 | 103986 | SINAPI | CURVA 90 GRAUS, PVC, SOLDÁVEL, DN 50MM, INSTALADO EM RAMAL DE DISTRIBUIÇÃO DE ÁGUA - FORNECIMENTO E INSTALAÇÃO. AF_06/2022 | UND | 2 | 26.42 | 52.84 | 0.000618%
8.2.1.41 | 89507 | SINAPI | CURVA 90 GRAUS, PVC, SOLDÁVEL, DN 60MM, INSTALADO EM PRUMADA DE ÁGUA - FORNECIMENTO E INSTALAÇÃO. AF_06/2022 | UND | 14 | 41.01 | 574.14 | 0.006715%
8.2.1.42 | 89517 | SINAPI | CURVA 90 GRAUS, PVC, SOLDÁVEL, DN 75MM, INSTALADO EM PRUMADA DE ÁGUA - FORNECIMENTO E INSTALAÇÃO. AF_06/2022 | UND | 6 | 60.3 | 361.8 | 0.004231%
8.2.1.43 | 89525 | SINAPI | CURVA 90 GRAUS, PVC, SOLDÁVEL, DN 85MM, INSTALADO EM PRUMADA DE ÁGUA - FORNECIMENTO E INSTALAÇÃO. AF_06/2022 | UND | 1 | 75.46 | 75.46 | 0.0008825%
8.2.1.44 | 94687 | SINAPI | CURVA 90 GRAUS, PVC, SOLDÁVEL, DN 110 MM, INSTALADO EM RESERVAÇÃO PREDIAL DE ÁGUA - FORNECIMENTO E INSTALAÇÃO. AF_04/2024 | UND | 1 | 197.57 | 197.57 | 0.002311%
8.2.1.45 | 89532 | SINAPI | LUVA DE REDUÇÃO, PVC, SOLDÁVEL, DN 32MM X 25MM, INSTALADO EM PRUMADA DE ÁGUA - FORNECIMENTO E INSTALAÇÃO. AF_06/2022 | UND | 1 | 6.71 | 6.71 | 7.847e-05%
8.2.1.46 | 1081 | ORSE | BUCHA DE REDUÇÃO, LONGA, PVC, SOLDÁVEL, DN 40 X 25 MM, INSTALADO EM RAMAL DE DISTRIBUIÇÃO DE ÁGUA - FORNECIMENTO E INSTALAÇÃO. AF_06/2022 | UND | 2 | 15.8 | 31.6 | 0.0003696%
8.2.1.47 | 103966 | SINAPI | BUCHA DE REDUÇÃO, LONGA, PVC, SOLDÁVEL, DN 50 X 25 MM, INSTALADO EM PRUMADA DE ÁGUA - FORNECIMENTO E INSTALAÇÃO. AF_06/2022 | UND | 1 | 9.02 | 9.02 | 0.0001055%
8.2.1.48 | 104009 | SINAPI | BUCHA DE REDUÇÃO, CURTA, PVC, SOLDÁVEL, DN 50 X 40 MM, INSTALADO EM RAMAL DE DISTRIBUIÇÃO DE ÁGUA - FORNECIMENTO E INSTALAÇÃO. AF_06/2022 | UND | 2 | 13.03 | 26.06 | 0.0003048%
8.2.1.49 | 1087 | ORSE | BUCHA DE REDUÇÃO LONGA DE PVC RÍGIDO SOLDÁVEL, MARROM, DIÂM = 60 X 40MM REV.01 - 10/2022 | UND | 4 | 31.4 | 125.6 | 0.001469%
8.2.1.50 | 103959 | SINAPI | BUCHA DE REDUÇÃO, CURTA, PVC, SOLDÁVEL, DN 60 X 50 MM, INSTALADO EM PRUMADA DE ÁGUA - FORNECIMENTO E INSTALAÇÃO. AF_06/2022 | UND | 1 | 13.89 | 13.89 | 0.0001624%
8.2.1.51 | 103015 | SINAPI | VÁLVULA DE RETENÇÃO, DE BRONZE, PÉ COM CRIVOS, ROSCÁVEL, 2 1/2" - FORNECIMENTO E INSTALAÇÃO. AF_08/2021 | UND | 6 | 392.45 | 2354.7 | 0.02754%
8.2.1.52 | UFBA/90040 | Próprio | VÁLVULA SOLENÓIDE 1" | UND | 4 | 522.78 | 2091.12 | 0.02446%
8.2.1.53 | 99620 | SINAPI | VÁLVULA DE RETENÇÃO HORIZONTAL, DE BRONZE, ROSCÁVEL, 1" - FORNECIMENTO E INSTALAÇÃO. AF_08/2021 | UND | 4 | 171.02 | 684.08 | 0.008%
8.2.2 |  |  | BOMBAS DE RECALQUE |  |  |  |  | 0%
8.2.2.1 | UFBA/90041 | Próprio | BOMBA CENTRÍFUGA MULTIESTÁGIO, TRIFÁSICA, 3CV, 50MCA. | UND | 6 | 2771.93 | 16631.58 | 0.1945%
8.2.3 |  |  | LOUÇAS |  |  |  | 0 | 0% |  |  | 17
8.2.3.1 | 7370 | ORSE | Lavatório louça com coluna suspensa, (Deca ou similar), c/ sifão cromado, válvula cromada, engate cromado, exclusive torneira | UND | 3 | 628.95 | 1886.85 | 0.02207% |  |  | 12
8.2.3.2 | 7370 | ORSE | LAVATÓRIO LOUÇA (DECA-MONTE CARLO, REF L-81) COM COLUNA (DECA REF C-1), C/ SIFÃO PLÁSTICO, ENGATE CROMADO (DECA), VÁLVULA CROMADA (DECA REF1600) , CONJ. DE FIXAÇÃO (DECA REF SP7) OU SIMILARES, EXCLUSIVE TORNEIRA | UND | 4 | 628.95 | 2515.8 | 0.02942% |  |  | 37
8.2.3.3 | 2055 | ORSE | Tanque em aço inox, incluso torneira cromada e sifão PVC | UND | 1 | 653.58 | 653.58 | 0.007644%
8.2.3.4 | 2074 | ORSE | Pia de cozinha com bancada em aço inox, dim 1,20x0,60m c/ 01 cuba, válvula cromada, sifão cromado e torneira cromada, concretada e assentada. Rev.04 | UND | 1 | 1107.97 | 1107.97 | 0.01296%
8.2.3.5 | 7345 | ORSE | Vaso sanitario c/caixa de descarga acoplada, linha monte carlo CP828, DECA ou similar, inclusive assento monte carlo AP-80 ou similar, conj. de fixação DECA SP13 ou similar, anel de vedação e engate plástico | UND | 3 | 1408.16 | 4224.48 | 0.04941% |  |  | 36
8.2.3.6 | 7345 | ORSE | Vaso sanitario c/caixa de descarga acoplada, PNE, Celite, inclusive assento monte carlo AP-80 ou similar, conj. de fixação DECA SP13 ou similar, anel de vedação e engate plástico | UND | 4 | 1408.16 | 5632.64 | 0.06587% |  |  | 51
8.2.4 |  |  | METAIS |  |  |  | 0 | 0% |  |  | 15
8.2.4.1 | 3692 | ORSE | TORNEIRA DECAMATIC OU SIMILAR - FORNECIMENTO E INSTALAÇÃO | UND | 7 | 210.07 | 1470.49 | 0.0172% |  |  | 30
8.2.4.2 | 3675 | ORSE | VÁLVULA DE ESCOAMENTO PARA TANQUE FAB. DECA | UN | 1 | 112.62 | 112.62 | 0.001317% |  |  | 15
8.2.4.3 | 3675 | ORSE | VÁLVULA DE ESCOAMENTO PARA CUBA INOX | UN | 3 | 112.62 | 337.86 | 0.003951% |  |  | 13
8.2.4.4 | 86883 | SINAPI | SIFÃO DO TIPO FLEXÍVEL EM PVC 1 X 1.1/2 - FORNECIMENTO E INSTALAÇÃO. AF_01/2020 | UN | 3 | 11.3 | 33.9 | 0.0003965% |  |  | 51
8.2.4.5 | 4396 | ORSE | SIFAO CROMADO PARA LAVATORIO, DECA REF.1680C 1 X 1 1/2 OU SIMILAR | UN | 1 | 157.82 | 157.82 | 0.001846% |  |  | 11
8.2.4.6 | 3682 | ORSE | TORNEIRA PARA TANQUE/JARDIM ACABAMENTO CROMADO COM ADAPTADOR PARA MANGUEIRA C-39 DECA OU SIMILAR | UND | 1 | 85.8 | 85.8 | 0.001003% |  |  | 6
8.2.4.7 | 89987 | SINAPI | REGISTRO GAVETA 3/4" REF 1509-C - C/ CANOPLA ACAB CROMADO SIMPLES FORNECIMENTO E INSTALAÇÃO | UND | 3 | 91.82 | 275.46 | 0.003221% |  |  | 1
8.2.4.8 | 94794 | SINAPI | REGISTRO GAVETA 1 1/2" REF 1509-C - C/ CANOPLA ACAB CROMADO SIMPLES FORNECIMENTO E INSTALAÇÃO | UND | 1 | 162.41 | 162.41 | 0.001899% |  |  | 51
8.2.4.9 | 94793 | sinapi | REGISTRO DE GAVETA BRUTO, LATÃO, ROSCÁVEL, 1 1/4", COM ACABAMENTO E CANOPLA CROMADOS - FORNECIMENTO E INSTALAÇÃO. AF_08/2021 | UND | 3 | 152.8 | 458.4 | 0.005361%
8.2.4.10 | 94499 | SINAPI | REGISTRO GAVETA 2" BRUTO LATAO - FORNECIMENTO E INSTALACAO | UND | 1 | 281.18 | 281.18 | 0.003288% |  |  | 52
8.2.4.11 | 5063 | ORSE | CHUVEIRO ALTA SEGURANÇA (ANTI-VANDALISMO), PASSANTE P/PAREDE ESP=200-300MM, DOCOL OU SIMILAR | UND | 3 | 706.44 | 2119.32 | 0.02479% |  |  | 969
8.2.4.12 | 100872 | SINAPI | BARRA DE APOIO PARA DEFICIENTES EM AÇO INOX L=80CM, Ø=1.1/2 | UND | 35 | 273.1 | 9558.5 | 0.1118% |  |  | 442.68
8.2.4.13 | 86909 | SINAPI | TORNEIRA CROMADA TUBO MÓVEL, DE MESA, 1/2" OU 3/4", PARA PIA DE COZINHA, PADRÃO ALTO - FORNECIMENTO E INSTALAÇÃO. | UND | 2 | 138.96 | 277.92 | 0.00325% |  |  | 2160.3
8.2.4.14 | 89708 | SINAPI | CAIXA SIFONADA EM PVC 150X185X75MM SIMPLES - FORNECIMENTO E INSTALAÇÃO | UND | 3 | 92.85 | 278.55 | 0.003258% |  |  | 891.6
8.2.5 |  |  | ACESSÓRIOS |  |  |  | 0 | 0% |  |  | 176.4
8.2.5.1 | 12208 | ORSE | PORTA-PAPEL TOALHA EM PLÁSTICO ABS COM ACRÍLICO, DA JSN, REF. N7 OU SIMILAR | UND | 7 | 133.64 | 935.48 | 0.01094% |  |  | 180.6
8.2.5.2 | 7611 | ORSE | PORTA-PAPEL HIGIÊNICO, LINHA DOMUS, REF. 102 C40, DA MEBER OU SIMILAR | UND | 7 | 86.69 | 606.83 | 0.007097% |  |  | 36
8.2.5.3 | 7609 | ORSE | SABONETEIRA EM PLÁSTICO ABS, PARA SABONETE LÍQUIDO, DA JSN, REF. J7 OU SIMILAR | UND | 7 | 79.68 | 557.76 | 0.006523% |  |  | 39
8.2.5.4 | 11148 | ORSE | EXAUSTORES, VAZÃO DE AR 95m3/h, NIVEL DE PRESSÃO SONORA 47dB(A), TENSÃO 110/1F/60Hz, POTÊNCIA 30W, MODELOS DE REFERÊNCIA: MULTIVAC,MODELO FLUX 100 | UND | 4 | 289.39 | 1157.56 | 0.01354%
8.2.5.5 | 9718 | ORSE | ESPELHO CRISTAL ESPESSURA 4MM, COM MOLDURA EM ALUMINIO 80X60CM (22 UND) | M2 | 10.56 | 576.09 | 6083.5104 | 0.07115% |  |  | 46
8.3 |  |  | SANITÁRIAS |  |  |  |  | 0%
8.3.1 |  |  | TUBOS E CONEXÕES |  |  |  |  | 0%
8.3.1.1 | 89711 | SINAPI | TUBO PVC, SERIE NORMAL, ESGOTO PREDIAL, DN 40 MM, FORNECIDO E INSTALADO EM RAMAL DE DESCARGA OU RAMAL DE ESGOTO SANITÁRIO. AF_08/2022 | M | 12 | 21.45 | 257.4 | 0.00301%
8.3.1.2 | 89798 | SINAPI | TUBO PVC, SERIE NORMAL, ESGOTO PREDIAL, DN 50 MM, FORNECIDO E INSTALADO EM PRUMADA DE ESGOTO SANITÁRIO OU VENTILAÇÃO. AF_08/2022 | M | 26.36 | 11.17 | 294.4412 | 0.003443%
8.3.1.3 | 89713 | SINAPI | TUBO PVC, SERIE NORMAL, ESGOTO PREDIAL, DN 75 MM, FORNECIDO E INSTALADO EM RAMAL DE DESCARGA OU RAMAL DE ESGOTO SANITÁRIO. AF_08/2022 | M | 40.5 | 32.59 | 1319.895 | 0.01544%
8.3.1.4 | 89800 | SINAPI | TUBO PVC, SERIE NORMAL, ESGOTO PREDIAL, DN 100 MM, FORNECIDO E INSTALADO EM PRUMADA DE ESGOTO SANITÁRIO OU VENTILAÇÃO. AF_08/2022 | M | 48.5 | 26.75 | 1297.375 | 0.01517%
8.3.1.5 | 90734 | SINAPI | TUBO DE PVC PARA REDE COLETORA DE ESGOTO DE PAREDE MACIÇA, DN 150 MM, JUNTA ELÁSTICA - FORNECIMENTO E ASSENTAMENTO. AF_01/2021 | M | 113 | 4.49 | 507.37 | 0.005934%
8.3.1.6 | 104348 | SINAPI | TERMINAL DE VENTILAÇÃO, PVC, SÉRIE NORMAL, ESGOTO PREDIAL, DN 50 MM, JUNTA SOLDÁVEL, FORNECIDO E INSTALADO EM PRUMADA DE ESGOTO SANITÁRIO OU VENTILAÇÃO. AF_08/2022 | M | 19.56 | 8.94 | 174.8664 | 0.002045%
8.3.1.7 | 104351 | SINAPI | TERMINAL DE VENTILAÇÃO, PVC, SÉRIE NORMAL, ESGOTO PREDIAL, DN 75 MM, JUNTA SOLDÁVEL, FORNECIDO E INSTALADO EM PRUMADA DE ESGOTO SANITÁRIO OU VENTILAÇÃO. AF_08/2022 | M | 7.86 | 18.84 | 148.0824 | 0.001732%
8.3.1.8 | 89784 | SINAPI | TE, PVC, SERIE NORMAL, ESGOTO PREDIAL, DN 50 X 50 MM, JUNTA ELÁSTICA, FORNECIDO E INSTALADO EM RAMAL DE DESCARGA OU RAMAL DE ESGOTO SANITÁRIO. AF_08/2022 | UND | 19 | 23.64 | 449.16 | 0.005253%
8.3.1.9 | 1586 | ORSE | Tê sanitário em pvc rígido soldável, para esgoto primário, diâm = 75 x 50mm Rev. 01 - 10/2022 | UND | 2 | 40.47 | 80.94 | 0.0009466%
8.3.1.10 | 104352 | SINAPI | TE, PVC, SÉRIE NORMAL, ESGOTO PREDIAL, DN 100 X 50 MM, JUNTA ELÁSTICA, FORNECIDO E INSTALADO EM PRUMADA DE ESGOTO SANITÁRIO OU VENTILAÇÃO. AF_08/2022 | UND | 5 | 37.02 | 185.1 | 0.002165%
8.3.1.11 | 1206 | ORSE | Tê redução 90 gr pvc rígido p/esgoto primário diâmetro 150x100mm Rev. 01 - 10/2022 | UND | 2 | 63.83 | 127.66 | 0.001493%
8.3.1.12 | 89724 | SINAPI | JOELHO 90 GRAUS, PVC, SERIE NORMAL, ESGOTO PREDIAL, DN 40 MM, JUNTA SOLDÁVEL, FORNECIDO E INSTALADO EM RAMAL DE DESCARGA OU RAMAL DE ESGOTO SANITÁRIO. AF_08/2022 | UND | 16 | 10.23 | 163.68 | 0.001914%
8.3.1.13 | 89731 | SINAPI | JOELHO 90 GRAUS, PVC, SERIE NORMAL, ESGOTO PREDIAL, DN 50 MM, JUNTA ELÁSTICA, FORNECIDO E INSTALADO EM RAMAL DE DESCARGA OU RAMAL DE ESGOTO SANITÁRIO. AF_08/2022 | UND | 24 | 15.07 | 361.68 | 0.00423%
8.3.1.14 | 89737 | SINAPI | JOELHO 90 GRAUS, PVC, SERIE NORMAL, ESGOTO PREDIAL, DN 75 MM, JUNTA ELÁSTICA, FORNECIDO E INSTALADO EM RAMAL DE DESCARGA OU RAMAL DE ESGOTO SANITÁRIO. AF_08/2022 | UND | 2 | 22.08 | 44.16 | 0.0005164%
8.3.1.15 | 89854 | SINAPI | JOELHO 90 GRAUS, PVC, SERIE NORMAL, ESGOTO PREDIAL, DN 100 MM, JUNTA ELÁSTICA, FORNECIDO E INSTALADO EM PRUMADA DE ESGOTO SANITÁRIO OU VENTILAÇÃO. AF_08/2022 | UND | 8 | 95.27 | 762.16 | 0.008913%
8.3.1.16 | 89801 | SINAPI | JOELHO 90 GRAUS, PVC, SERIE NORMAL, ESGOTO PREDIAL, DN 75 MM, JUNTA ELÁSTICA, FORNECIDO E INSTALADO EM PRUMADA DE ESGOTO SANITÁRIO OU VENTILAÇÃO. AF_08/2022 | UND | 7 | 9.39 | 65.73 | 0.0007687%
8.3.1.17 | 89726 | SINAPI | JOELHO 45 GRAUS, PVC, SERIE NORMAL, ESGOTO PREDIAL, DN 40 MM, JUNTA SOLDÁVEL, FORNECIDO E INSTALADO EM RAMAL DE DESCARGA OU RAMAL DE ESGOTO SANITÁRIO. AF_08/2022 | UND | 8 | 10.41 | 83.28 | 0.000974%
8.3.1.18 | 89732 | SINAPI | JOELHO 45 GRAUS, PVC, SERIE NORMAL, ESGOTO PREDIAL, DN 50 MM, JUNTA ELÁSTICA, FORNECIDO E INSTALADO EM RAMAL DE DESCARGA OU RAMAL DE ESGOTO SANITÁRIO. AF_08/2022 | UND | 9 | 15.64 | 140.76 | 0.001646%
8.3.1.19 | 89739 | SINAPI | JOELHO 45 GRAUS, PVC, SERIE NORMAL, ESGOTO PREDIAL, DN 75 MM, JUNTA ELÁSTICA, FORNECIDO E INSTALADO EM RAMAL DE DESCARGA OU RAMAL DE ESGOTO SANITÁRIO. AF_08/2022 | UND | 2 | 22.85 | 45.7 | 0.0005345%
8.3.1.20 | 89810 | SINAPI | JOELHO 45 GRAUS, PVC, SERIE NORMAL, ESGOTO PREDIAL, DN 100 MM, JUNTA ELÁSTICA, FORNECIDO E INSTALADO EM PRUMADA DE ESGOTO SANITÁRIO OU VENTILAÇÃO. AF_08/2022 | UND | 7 | 28.81 | 201.67 | 0.002359%
8.3.1.21 | 89855 | SINAPI | JOELHO 45 GRAUS, PVC, SERIE NORMAL, ESGOTO PREDIAL, DN 150 MM, JUNTA ELÁSTICA, FORNECIDO E INSTALADO EM SUBCOLETOR AÉREO DE ESGOTO SANITÁRIO. AF_08/2022 | UND | 1 | 99.33 | 99.33 | 0.001162%
8.3.1.22 | 89785 | SINAPI | JUNÇÃO SIMPLES, PVC, SERIE NORMAL, ESGOTO PREDIAL, DN 50 X 50 MM, JUNTA ELÁSTICA, FORNECIDO E INSTALADO EM RAMAL DE DESCARGA OU RAMAL DE ESGOTO SANITÁRIO. AF_08/2022 | UND | 2 | 25.47 | 50.94 | 0.0005957%
8.3.1.23 | 89861 | SINAPI | JUNÇÃO SIMPLES, PVC, SERIE NORMAL, ESGOTO PREDIAL, DN 100 X 100 MM, JUNTA ELÁSTICA, FORNECIDO E INSTALADO EM SUBCOLETOR AÉREO DE ESGOTO SANITÁRIO. AF_08/2022 | UND | 3 | 53.69 | 161.07 | 0.001884%
8.3.1.24 | 1567 | ORSE | Junção invertida em pvc rígido soldável, para esgoto primário, diâm = 75 x 50mm | UND | 1 | 35.16 | 35.16 | 0.0004112%
8.3.1.25 | 1636 | ORSE | Junção simples em pvc rígido c/ anéis, para esgoto primário, diâm =100 x 50mm | UND | 8 | 45.21 | 361.68 | 0.00423%
8.3.1.26 | 1563 | ORSE | Junção simples em pvc rígido soldável, para esgoto primário, diâm = 100 x 75mm | UND | 1 | 52.37 | 52.37 | 0.0006125%
8.3.1.27 | 1610 | ORSE | Cap de pvc rígido c/ anéis p/ esgoto, diâm. = 50mm | UND | 1 | 9.29 | 9.29 | 0.0001086%
8.3.1.28 | 104357 | SINAPI | CAP, PVC, SÉRIE NORMAL, ESGOTO PREDIAL, DN 100 MM, JUNTA ELÁSTICA, FORNECIDO E INSTALADO EM SUBCOLETOR AÉREO DE ESGOTO SANITÁRIO. AF_08/2022 | UND | 1 | 17.49 | 17.49 | 0.0002045%
8.3.1.29 | 1583 | ORSE | Redução excentrica em pvc rígido soldável, para esgoto primário, diâm = 100 x50mm | UND | 1 | 23.13 | 23.13 | 0.0002705%
8.3.2 |  |  | CAIXAS, RALOS E ACESSÓRIOS |  | 0 |  | 0 | 0%
8.3.2.1 | 89708 | SINAPI | CAIXA SIFONADA, PVC, DN 150 X 185 X 75 MM, JUNTA ELÁSTICA, FORNECIDA E INSTALADA EM RAMAL DE DESCARGA OU EM RAMAL DE ESGOTO SANITÁRIO. AF_08/2022 | UND | 1 | 92.85 | 92.85 | 0.001086%
8.3.2.2 | 104329 | SINAPI | CAIXA SIFONADA, COM GRELHA REDONDA, PVC, DN 150 X 150 X 50 MM, JUNTA SOLDÁVEL, FORNECIDA E INSTALADA EM RAMAL DE DESCARGA OU EM RAMAL DE ESGOTO SANITÁRIO. AF_08/2022 | UND | 8 | 71.64 | 573.12 | 0.006703%
8.3.2.3 | 89709 | SINAPI | RALO SIFONADO, PVC, DN 100 X 40 MM, JUNTA SOLDÁVEL, FORNECIDO E INSTALADO EM RAMAL DE DESCARGA OU EM RAMAL DE ESGOTO SANITÁRIO. AF_08/2022 | UND | 1 | 19.63 | 19.63 | 0.0002296%
8.3.2.4 | UFBA/90118 | Próprio | RALO SIFONADO, PVC, DN 100 X 50 MM, JUNTA SOLDÁVEL, FORNECIDO E INSTALADO EM RAMAIS DE ENCAMINHAMENTO ESGOTO. | UND | 2 | 19.74 | 39.48 | 0.0004617%
8.3.2.5 | 3672 | ORSE | Sifao para lavatório em PVC, ASTRA SC3, 1 1/2" x 40 mm, acabamento branco ou similar | UND | 8 | 39.2 | 313.6 | 0.003668%
8.3.2.6 | 3674 | ORSE | Sifao para pia de cozinha em PVC, ASTRA SC12, 1 1/2" x 50 mm, acabamento cromado ou similar | UND | 4 | 53.95 | 215.8 | 0.002524%
8.3.2.7 | 1594 | ORSE | Terminal de ventilação em pvc rígido soldável, para esgoto primário, diâm = 50mm | UND | 1 | 14.2 | 14.2 | 0.0001661%
8.3.2.8 | 10266 | ORSE | Terminal de ventilação em pvc rígido soldável, para esgoto primário, diâm = 100mm | UND | 4 | 22.21 | 88.84 | 0.001039%
8.3.3 |  |  | CAIXAS EM ALVENARIA |  |  |  | 0 | 0%
8.3.3.1 | 101799 | SINAPI | TAMPA PARA CAIXA TIPO R2 E R3, EM FERRO FUNDIDO, DIMENSÕES INTERNAS: 0,60x60 M - FORNECIMENTO E INSTALAÇÃO. AF_12/2020 | UND | 8 | 1011.21 | 8089.68 | 0.09461%
8.3.3.2 | 97902 | SINAPI | CAIXA ENTERRADA HIDRÁULICA RETANGULAR, EM ALVENARIA COM BLOCOS DE CONCRETO, DIMENSÕES INTERNAS: 0,6X0,6X0,6 M PARA REDE DE ESGOTO. AF_12/2020 | UND | 8 | 604.71 | 4837.68 | 0.05658%
9 |  |  | INSTALAÇÕES PLUVIAIS |  |  |  | 56875.9627 | 0.6652%
9.1 |  |  | ENTROCAMENTO REDE PREDIAL - REDE PRINCIPAL |  |  |  |  | 0%
9.1.1 | 93358 | SINAPI | ESCAVAÇÃO MANUAL DE VALA. AF_09/2024 | M3 | 64.3 | 91.89 | 5908.527 | 0.0691%
9.1.2 | 94342 | SINAPI | ATERRO MANUAL DE VALAS COM AREIA PARA ATERRO. AF_08/2023 | M3 | 6.21 | 114.41 | 710.4861 | 0.008309%
9.1.3 | 93382 | SINAPI | REATERRO MANUAL DE VALAS, COM COMPACTADOR DE SOLOS DE PERCUSSÃO. AF_08/2023 | M3 | 51.31 | 29.39 | 1508.0009 | 0.01764%
9.1.4 | UFBA/90043 | Próprio | TRANSPORTE MANUAL COM CARGA E DESCARGA DE SOLOS | M3 | 6.78 | 47.85 | 324.423 | 0.003794%
9.1.5 | 100978 | SINAPI | CARGA, MANOBRA E DESCARGA DE SOLOS E MATERIAIS GRANULARES EM CAMINHÃO BASCULANTE 10 M³ - CARGA COM ESCAVADEIRA HIDRÁULICA (CAÇAMBA DE 1,20 M³ / 155 HP) E DESCARGA LIVRE (UNIDADE: M3). AF_07/2020 | M3XKM | 135.6 | 7.2 | 976.32 | 0.01142%
9.2 |  |  | TUBULAÇÕES, PEÇAS E CONEXÕES |  |  |  | 0 | 0%
9.2.1 | 89867 | SINAPI | JOELHO 45 GRAUS, PVC, SOLDÁVEL, DN 25MM, INSTALADO EM DRENO DE AR-CONDICIONADO - FORNECIMENTO E INSTALAÇÃO. AF_08/2022 | UND | 13 | 8.32 | 108.16 | 0.001265%
9.2.2 | 104320 | SINAPI | JOELHO 45 GRAUS, PVC, SOLDÁVEL, DN 32MM, INSTALADO EM RAMAL OU SUB-RAMAL DE ÁGUA - FORNECIMENTO E INSTALAÇÃO. AF_06/2022 | UND | 28 | 11.37 | 318.36 | 0.003723%
9.2.3 | 89516 | SINAPI | JOELHO 45 GRAUS, PVC, SERIE R, ÁGUA PLUVIAL, DN 40 MM, JUNTA SOLDÁVEL, FORNECIDO E INSTALADO EM RAMAL DE ENCAMINHAMENTO. AF_06/2022 | UND | 3 | 7.4 | 22.2 | 0.0002596%
9.2.4 | 89585 | SINAPI | JOELHO 45 GRAUS, PVC, SERIE R, ÁGUA PLUVIAL, DN 100 MM, JUNTA ELÁSTICA, FORNECIDO E INSTALADO EM CONDUTORES VERTICAIS DE ÁGUAS PLUVIAIS. AF_06/2022 | UND | 10 | 41.86 | 418.6 | 0.004896%
9.2.5 | 89866 | SINAPI | JOELHO 90 GRAUS, PVC, SOLDÁVEL, DN 25MM, INSTALADO EM DRENO DE AR-CONDICIONADO - FORNECIMENTO E INSTALAÇÃO. AF_08/2022 | UND | 10 | 7.66 | 76.6 | 0.0008958%
9.2.6 | 104319 | SINAPI | JOELHO 90 GRAUS, PVC, SOLDÁVEL, DN 32 MM, INSTALADO EM DRENO DE AR CONDICIONADO - FORNECIMENTO E INSTALAÇÃO. AF_08/2022 | UND | 12 | 9.89 | 118.68 | 0.001388%
9.2.7 | 89514 | SINAPI | JOELHO 90 GRAUS, PVC, SERIE R, ÁGUA PLUVIAL, DN 40 MM, JUNTA SOLDÁVEL, FORNECIDO E INSTALADO EM RAMAL DE ENCAMINHAMENTO. AF_06/2022 | UND | 5 | 7.33 | 36.65 | 0.0004286%
9.2.8 | 89584 | SINAPI | JOELHO 90 GRAUS, PVC, SERIE R, ÁGUA PLUVIAL, DN 100 MM, JUNTA ELÁSTICA, FORNECIDO E INSTALADO EM CONDUTORES VERTICAIS DE ÁGUAS PLUVIAIS. AF_06/2022 | UND | 30 | 41.06 | 1231.8 | 0.01441%
9.2.9 | 89865 | SINAPI | TUBO, PVC, SOLDÁVEL, DE 25MM, INSTALADO EM DRENO DE AR-CONDICIONADO - FORNECIMENTO E INSTALAÇÃO. AF_08/2022 | M | 246.09 | 17.79 | 4377.9411 | 0.0512%
9.2.10 | 104316 | SINAPI | TUBO, PVC, SOLDÁVEL, DE 32MM, INSTALADO EM DRENO DE AR CONDICIONADO - FORNECIMENTO E INSTALAÇÃO. AF_08/2022 | M | 287.92 | 23.13 | 6659.5896 | 0.07788%
9.2.11 | 89508 | SINAPI | TUBO PVC, SÉRIE R, ÁGUA PLUVIAL, DN 40 MM, FORNECIDO E INSTALADO EM RAMAL DE ENCAMINHAMENTO. AF_06/2022 | M | 75.61 | 15.5 | 1171.955 | 0.01371%
9.2.12 | 89578 | SINAPI | TUBO PVC, SÉRIE R, ÁGUA PLUVIAL, DN 100 MM, FORNECIDO E INSTALADO EM CONDUTORES VERTICAIS DE ÁGUAS PLUVIAIS. AF_06/2022 | M | 413.69 | 26.95 | 11148.9455 | 0.1304%
9.2.13 | 89580 | SINAPI | TUBO PVC, SÉRIE R, ÁGUA PLUVIAL, DN 150 MM, FORNECIDO E INSTALADO EM CONDUTORES VERTICAIS DE ÁGUAS PLUVIAIS. AF_06/2022 | M | 38.55 | 55.29 | 2131.4295 | 0.02493%
9.2.14 | 90697 | SINAPI | TUBO DE PVC PARA REDE COLETORA, DN 250 MM, JUNTA ELÁSTICA - FORNECIMENTO E ASSENTAMENTO. AF_01/2021 | M | 38.38 | 178.25 | 6841.235 | 0.08001%
9.2.15 | 89869 | SINAPI | TE, PVC, SOLDÁVEL, DN 25MM, INSTALADO EM DRENO DE AR-CONDICIONADO - FORNECIMENTO E INSTALAÇÃO. AF_08/2022 | UND | 10 | 10.6 | 106 | 0.00124%
9.2.16 | 89398 | SINAPI | TE, PVC, SOLDÁVEL, DN 32MM, INSTALADO EM RAMAL OU SUB-RAMAL DE ÁGUA - FORNECIMENTO E INSTALAÇÃO. AF_06/2022 | UND | 28 | 18.61 | 521.08 | 0.006094%
9.2.17 | 89623 | SINAPI | TE, PVC, SOLDÁVEL, DN 40MM, INSTALADO EM PRUMADA DE ÁGUA - FORNECIMENTO E INSTALAÇÃO. AF_06/2022 | UND | 19 | 18.18 | 345.42 | 0.00404%
9.2.18 | 89675 | SINAPI | TÊ DE INSPEÇÃO, PVC, SERIE R, ÁGUA PLUVIAL, DN 100 MM, JUNTA ELÁSTICA, FORNECIDO E INSTALADO EM CONDUTORES VERTICAIS DE ÁGUAS PLUVIAIS. AF_06/2022 | UND | 72 | 60.42 | 4350.24 | 0.05088%
9.2.19 | 89701 | SINAPI | TÊ, PVC, SERIE R, ÁGUA PLUVIAL, DN 150 X 150 MM, JUNTA ELÁSTICA, FORNECIDO E INSTALADO EM CONDUTORES VERTICAIS DE ÁGUAS PLUVIAIS. AF_06/2022 | UND | 1 | 173.53 | 173.53 | 0.002029%
9.2.20 | 89532 | SINAPI | LUVA DE REDUÇÃO, PVC, SOLDÁVEL, DN 32MM X 25MM, INSTALADO EM PRUMADA DE ÁGUA - FORNECIMENTO E INSTALAÇÃO. AF_06/2022 | UND | 14 | 6.71 | 93.94 | 0.001099%
9.2.21 | 105232 | SINAPI | BUCHA DE REDUÇÃO, PPR, DN 40 X 25 MM, INSTALADO EM RESERVAÇÃO PREDIAL DE ÁGUA - FORNECIMENTO E INSTALAÇÃO. AF_04/2024 | UND | 18 | 16.16 | 290.88 | 0.003402%
9.2.22 | 89624 | SINAPI | TÊ DE REDUÇÃO, PVC, SOLDÁVEL, DN 40MM X 32MM, INSTALADO EM PRUMADA DE ÁGUA - FORNECIMENTO E INSTALAÇÃO. AF_06/2022 | UND | 15 | 16.75 | 251.25 | 0.002938%
9.2.23 | 89690 | SINAPI | JUNÇÃO SIMPLES, PVC, SERIE R, ÁGUA PLUVIAL, DN 100 X 100 MM, JUNTA ELÁSTICA, FORNECIDO E INSTALADO EM CONDUTORES VERTICAIS DE ÁGUAS PLUVIAIS. AF_06/2022 | UND | 17 | 78.7 | 1337.9 | 0.01565%
9.2.24 | 104178 | SINAPI | CAP, PVC, SERIE R, ÁGUA PLUVIAL, DN 100 MM, JUNTA ELÁSTICA, FORNECIDO E INSTALADO EM RAMAL DE ENCAMINHAMENTO. AF_06/2022 | UND | 6 | 19.05 | 114.3 | 0.001337%
9.3 |  |  | CAIXAS |  |  |  | 0 | 0%
9.3.1 | 99253 | SINAPI | CAIXA ENTERRADA HIDRÁULICA RETANGULAR EM ALVENARIA COM TIJOLOS CERÂMICOS MACIÇOS, DIMENSÕES INTERNAS: 0,6X0,6X0,6 M PARA REDE DE DRENAGEM. INCLUSIVE AREIA E BRITA. AF_12/2020 | UND | 4 | 587.76 | 2351.04 | 0.0275%
9.3.2 | 99255 | SINAPI | CAIXA ENTERRADA HIDRÁULICA RETANGULAR EM ALVENARIA COM TIJOLOS CERÂMICOS MACIÇOS, DIMENSÕES INTERNAS: 0,8X0,8X0,6 M PARA REDE DE DRENAGEM. INCLUSIVE AREIA E BRITA. AF_12/2020 | UND | 2 | 820.43 | 1640.86 | 0.01919%
9.4 |  |  | RALOS |  |  |  | 0 | 0%
9.4.1 | 4283 | ORSE | RALO HEMISFÉRICO EM Fº Fº, TIPO ABACAXI Ø 100MM | UND | 18 | 50.61 | 910.98 | 0.01065%
9.4.2 | 1700 | ORSE | RALO SECO EM PVC D = 100 MM, C/ SAÍDA SOLDAVEL 40 MM, COM GRELHA REDONDA ACABAMENTO BRANCO | UND | 8 | 37.33 | 298.64 | 0.003493%
10 |  |  | PREVENÇÃO DE COMBATE A INCÊNDIO |  |  |  | 320075.3935 | 3.743% |  |  | 2733.29
10.1 |  |  | TUBULAÇÕES PEÇAS E CONEXÕES |  |  |  |  | 0%
10.1.1 | 97535 | SINAPI | TUBO DE AÇO GALVANIZADO COM COSTURA, CLASSE MÉDIA, CONEXÃO ROSQUEADA, DN 25 (1"), INSTALADO EM REDE DE ALIMENTAÇÃO PARA SPRINKLER - FORNECIMENTO E INSTALAÇÃO. AF_10/2020 | M | 62.3 | 56.13 | 3496.899 | 0.0409%
10.1.2 | 92653 | SINAPI | TUBO DE AÇO GALVANIZADO COM COSTURA, CLASSE MÉDIA, CONEXÃO ROSQUEADA, DN 40 (1 1/2"), INSTALADO EM REDE DE ALIMENTAÇÃO PARA SPRINKLER - FORNECIMENTO E INSTALAÇÃO. AF_10/2020 | M | 11.73 | 77.35 | 907.3155 | 0.01061%
10.1.3 | 92655 | SINAPI | TUBO DE AÇO GALVANIZADO COM COSTURA, CLASSE MÉDIA, CONEXÃO ROSQUEADA, DN 65 (2 1/2"), INSTALADO EM REDE DE ALIMENTAÇÃO PARA SPRINKLER - FORNECIMENTO E INSTALAÇÃO. AF_10/2020 | M | 281.1 | 128.69 | 36174.759 | 0.4231%
10.1.4 | 916 | ORSE | FORNECIMENTO E ASSENTAMENTO DE CURVA 90 DE FERRO GALVANIZADO DE 1 | UND | 7 | 43.93 | 307.51 | 0.003596%
10.1.5 | 918 | ORSE | FORNECIMENTO E ASSENTAMENTO DE CURVA 90 DE FERRO GALVANIZADO DE 1 1/2 | UND | 1 | 83.73 | 83.73 | 0.0009792%
10.1.6 | 105208 | SINAPI | CURVA 90 GRAUS, EM FERRO GALVANIZADO, CONEXÃO ROSQUEADA, DN 65 MM (2 1/2"), INSTALADO EM RESERVAÇÃO PREDIAL DE ÁGUA - FORNECIMENTO E INSTALAÇÃO. AF_04/2024 | UND | 36 | 299.22 | 10771.92 | 0.126%
10.1.7 | 92637 | SINAPI | TÊ, EM FERRO GALVANIZADO, CONEXÃO ROSQUEADA, DN 25 (1"), INSTALADO EM REDE DE ALIMENTAÇÃO PARA HIDRANTE - FORNECIMENTO E INSTALAÇÃO. AF_10/2020 | UND | 10 | 74.52 | 745.2 | 0.008715%
10.1.8 | 92685 | SINAPI | TÊ, EM FERRO GALVANIZADO, CONEXÃO ROSQUEADA, DN 65 (2 1/2"), INSTALADO EM REDE DE ALIMENTAÇÃO PARA SPRINKLER - FORNECIMENTO E INSTALAÇÃO. AF_10/2020 | UND | 26 | 163.08 | 4240.08 | 0.04959%
10.1.9 | 92949 | SINAPI | LUVA DE REDUÇÃO, EM FERRO GALVANIZADO, 2 1/2" X 1 1/2", CONEXÃO ROSQUEADA, INSTALADO EM REDE DE ALIMENTAÇÃO PARA SPRINKLER - FORNECIMENTO E INSTALAÇÃO. AF_10/2020 | UND | 1 | 86.77 | 86.77 | 0.001015%
10.1.10 | 103019 | SINAPI | REGISTRO OU VÁLVULA GLOBO ANGULAR EM LATÃO, PARA HIDRANTES EM INSTALAÇÃO PREDIAL DE INCÊNDIO, 45 GRAUS, 2 1/2" - FORNECIMENTO E INSTALAÇÃO. AF_08/2021 | UND | 3 | 312.21 | 936.63 | 0.01095%
10.1.11 | 99624 | SINAPI | VÁLVULA DE RETENÇÃO HORIZONTAL, DE BRONZE, ROSCÁVEL, 2 1/2" - FORNECIMENTO E INSTALAÇÃO. AF_08/2021 | UND | 2 | 570.72 | 1141.44 | 0.01335%
10.1.12 | UFBA/90045 | ORSE | CHAVE DE FLUXO DE ÁGUA COM RETARDO PARA TUBULAÇÕES COM DIÂMETRO NOMINAL DE 1´ A 6´ - CONEXÃO BSP | UND | 1 | 529.93 | 529.93 | 0.006198%
10.1.13 | 6049 | ORSE | ASSENTAMENTO DE VÁLVULA DE ALÍVIO EM FERRO FUNDIDO COM FLANGES, DIAM. = 50MM A 150MM | UND | 1 | 17.41 | 17.41 | 0.0002036%
10.1.14 | COMP. 2667 | Própria | BOMBA CENTRIFUGA PARA INCENDIO 2CV, SCHNEIDER, MOD BPI-BCV, MONOFASICA 110V/220V COM CAPACITOR, SUCÇÃO E RECALQUE D=2 1/2, OU SIMILAR | UND | 1 | 1766.02 | 1766.02 | 0.02065%
10.1.15 | 13147 | ORSE | BOMBA A DIESEL 5CV, SCHNEIDER, MOD BPI-BCV, MONOFASICA 110V/220V COM CAPACITOR, SUCÇÃO E RECALQUE D=2 1/2, OU SIMILAR | UND | 1 | 300 | 300 | 0.003508%
10.2 |  |  | EXTINTORES |  |  |  |  | 0%
10.2.1 | 101907 | SINAPI | EXTINTOR DE INCÊNDIO PORTÁTIL COM CARGA DE CO2 DE 6 KG, CLASSE BC - FORNECIMENTO E INSTALAÇÃO. AF_10/2020_PE | UND | 18 | 866.42 | 15595.56 | 0.1824%
10.2.2 | 8751 | ORSE | EXTINTOR DE PÓ QUÍMICO SECO (PQS), CAPACIDADE 12 KG | UND | 13 | 390.01 | 5070.13 | 0.05929%
10.3 |  |  | ACESSÓRIOS |  |  |  | 0 | 0%
10.3.1 | 13851 | ORSE | CENTRAL DE ALARME ENDEREÇÁVEL DE INCENDIO COM SISTEMA P/ ATÉ 250 DISPOSITIVOS, WI-FIRE OU SIMILAR, MODELO WF-50 - IP24, FORNECIMENTO E INSTALAÇÃO | UND | 1 | 1922.69 | 1922.69 | 0.02249%
10.3.2 | 11824 | ORSE | SIRENE AÚDIOVISUAL ENDEREÇAVEL, 120DB, PARA ALARME DE INCÊNDIO | UND | 9 | 237.05 | 2133.45 | 0.02495%
10.3.3 | 96765 | SINAPI | ABRIGO PARA HIDRANTE, 90X60X17CM, COM REGISTRO GLOBO ANGULAR 45 GRAUS 2 1/2", ADAPTADOR STORZ 2 1/2", MANGUEIRA DE INCÊNDIO 20M, REDUÇÃO 2 1/2" X 1 1/2" E ESGUICHO EM LATÃO 1 1/2" - FORNECIMENTO E INSTALAÇÃO. AF_10/2020 | UND | 9 | 1879.75 | 16917.75 | 0.1979%
10.3.4 | 101915 | SINAPI | CONJUNTO DE MANGUEIRA PARA COMBATE A INCÊNDIO EM FIBRA DE POLIESTER PURA, COM 1.1/2", REVESTIDA INTERNAMENTE, COMPRIMENTO DE 15M - FORNECIMENTO E INSTALAÇÃO. AF_10/2020 | UND | 9 | 412.76 | 3714.84 | 0.04344%
10.3.5 | 7860 | ORSE | Luminária de emergência, de sobrepor, tipo bloco autônomo, com autonomia de 1h, modelo LLE-LLEDDF, da KBR ou si | UND | 85 | 315.72 | 26836.2 | 0.3138%
10.3.6 | 9250 | ORSE | Instalação de Sensor de fluxo para fluidos, serie FG20, dn=2", marca ICOS ou similar | UND | 1 | 52.68 | 52.68 | 0.0006161%
10.4 |  |  | SDAI |  |  |  |  | 0%
10.4.1 | 92688 | SINAPI | TUBO DE AÇO GALVANIZADO COM COSTURA, CLASSE MÉDIA, CONEXÃO ROSQUEADA, DN 20 (3/4"), INSTALADO EM RAMAIS E SUB-RAMAIS - FORNECIMENTO E INSTALAÇÃO. AF_10/2020 | M | 760.52 | 44.5 | 33843.14 | 0.3958%
10.4.2 | 95801 | SINAPI | CONDULETE DE ALUMINIO, PARA ELETRODUTO DE AÇO GALVANIZADO, DN 20 MM (3/4") APARENTE - FORNECIMENTO E INSTALAÇÃO | UND | 73 | 46.14 | 3368.22 | 0.03939%
10.4.3 | 11978 | ORSE | DETECTOR DE FUMAÇA ÓPTICO CONVENCIONAL, MODELO VR-F, MARCA VERIN OU SIMILAR | UND | 367 | 125.98 | 46234.66 | 0.5407%
10.4.4 | 11820 | ORSE | CENTRAL DE ALARME ENDEREÇÁVEL DE INCENDIO COM SISTEMA P/ ATÉ 250 DISPOSITIVOS, MARCAL VERIN OU SIMILAR, MODELO VRE-250 C/ BATERIA DE 12V E 7AMPERES | UND | 2 | 6565.33 | 13130.66 | 0.1536%
10.4.5 | UFBA/90046 | Próprio | MÓDULO ISOLADOR DE LINHA | UND | 25 | 222.55 | 5563.75 | 0.06507%
10.4.6 | 7861 | ORSE | ACIONADOR MANUAL (BOTOEIRA) TIPO QUEBRA-VIDRO, P/INSTAL. INCENDIO | UND | 9 | 158.64 | 1427.76 | 0.0167%
10.4.7 | 10446 | ORSE | AVISADOR SONORO TIPO SIRENE PARA INCÊNDIO - FORNECIMENTO | UND | 9 | 321.87 | 2896.83 | 0.03388%
10.4.8 | 9669 | ORSE | PERFILADO, PRÉ-ZINCADO A FOGO, PERFURADO 38 X 38 X 6000MM | UND | 128 | 82.85 | 10604.8 | 0.124%
10.4.9 | 10850 | ORSE | ACOPLAMENTO PARA ELETROCALHA METÁLICA 38 X 38MM | UND | 344 | 16.03 | 5514.32 | 0.06449%
10.4.10 | 9987 | ORSE | CURVA HORIZONTAL 38 X 38 MM PARA ELETROCALHA METÁLICA, COM ÂNGULO 90° (REF.: MOPA OU SIMILAR) | UND | 72 | 25.3 | 1821.6 | 0.0213%
10.4.11 | 92865 | SINAPI | CAIXA OCTOGONAL 4" X 4", METÁLICA, INSTALADA EM LAJE - FORNECIMENTO E INSTALAÇÃO. AF_03/2023 | UND | 184 | 15.77 | 2901.68 | 0.03394%
10.4.12 | 13825 | ORSE | BOX CURVO ALUMÍNIO 3/4 | UND | 367 | 16.89 | 6198.63 | 0.07249%
10.4.13 | UFBA/90052 | Próprio | UNIDUT MÚLTIPLO Ø 3/4" | UND | 330 | 5.41 | 1785.3 | 0.02088%
10.4.14 | UFBA/90051 | Próprio | FIXAÇÃO DE ELETRODUTOS COM ABRAÇADEIRA GALVANIZADA RÍGIDA TIPO D COM PARAFUSO DE FIXAÇÃO 3/4", FIXADA DIRETAMENTE NA LAJE OU PAREDE. AF_09/2023 | UND | 381 | 7.54 | 2872.74 | 0.0336%
10.4.15 | UFBA/90048 | Próprio | FIXAÇÃO DE ELETROCALHA PERFILADA COM VERGALHAO ACO GALV C/OM ROSCA TOTAL 1/4 x 1000MM, INCLUSIVE CHUMBADOR OVER HEAD EM AÇO ZINCADO SEXTAVADO | UND | 184 | 25.1 | 4618.4 | 0.05401%
10.4.16 | UFBA/90049 | Próprio | FIXAÇÃO DE ELETROCALHA PERFILADA COM VERGALHAO ACO GALV C/OM ROSCA TOTAL 1/4 X 500MM, INCLUSIVE CHUMBADOR OVER HEAD EM AÇO ZINCADO SEXTAVADO | UND | 380 | 17.47 | 6638.6 | 0.07764%
10.5 |  |  | REDE DE HIDRANTES |  |  |  | 0 | 0%
10.5.1 | 101916 | SINAPI | HIDRANTE SUBTERRÂNEO PREDIAL (COM CURVA LONGA E CAIXA), DN 75 MM - FORNECIMENTO E INSTALAÇÃO. AF_10/2020 | UND | 1 | 3409.28 | 3409.28 | 0.03987%
10.5.2 | 96765 | SINAPI | ABRIGO PARA HIDRANTE, 90X60X17CM, COM REGISTRO GLOBO ANGULAR 45º 2.1/2", ADAPTADOR STORZ 2.1/2", MANGUEIRA DE INCÊNDIO 20M, REDUÇÃO 2.1/2X1.1/2" E ESGUICHO EM LATÃO 1.1/2" - FORNECIMENTO E INSTALAÇÃO | UND | 6 | 1879.75 | 11278.5 | 0.1319%
10.5.3 | 99624 | SINAPI | VÁLVULA DE RETENÇÃO HORIZONTAL Ø 65MM (2.1/2") - FORNECIMENTO E INSTALAÇÃO | UND | 2 | 570.72 | 1141.44 | 0.01335%
10.5.4 | UFBA/90050 | Próprio | BOMBA CENTRÍFUGA P/ PRESSURIZAÇÃO/HIDRANTE 10 CV SCHNEIDER BPI-22R OU SIMILAR - FORNECIMENTO E INSTALAÇÃO | UND | 4 | 3643.48 | 14573.92 | 0.1704%
10.6 |  |  | PLACAS DE SINALIZAÇÃO |  |  |  | 0 | 0%
10.6.1 | 11853 | ORSE | Placa - Risco de choque elétrico | UND | 18 | 41.95 | 755.1 | 0.008831%
10.6.2 | 11853 | ORSE | Placa - Alarme de incêndio | UND | 9 | 41.95 | 377.55 | 0.004415%
10.6.3 | 11853 | ORSE | Placa - Extintor | UND | 31 | 41.95 | 1300.45 | 0.01521%
10.6.4 | 11853 | ORSE | Placa - Mangueira | UND | 9 | 41.95 | 377.55 | 0.004415%
10.6.5 | 11853 | ORSE | Placa - Saída de emergência - acima da porta | UND | 8 | 41.95 | 335.6 | 0.003925%
10.6.6 | 11853 | ORSE | Placa indicativa de Saída de emergência | UND | 7 | 41.95 | 293.65 | 0.003434%
10.6.7 | 11853 | ORSE | Placa - Saída de emergência - sentido a direita | UND | 3 | 41.95 | 125.85 | 0.001472%
10.6.8 | 11853 | ORSE | Placa - Saída de emergência - sentido a esquerda | UND | 8 | 41.95 | 335.6 | 0.003925%
10.6.9 | 11853 | ORSE | Placa - Escada - sentido da fuga - desce | UND | 16 | 41.95 | 671.2 | 0.00785%
10.6.10 | 11853 | ORSE | Placa - Porta corta-fogo | UND | 18 | 41.95 | 755.1 | 0.008831%
10.6.11 | 11853 | ORSE | Placa - Em caso de incêndio não use elevador, use escadas | UND | 18 | 41.95 | 755.1 | 0.008831%
10.6.12 | 11853 | ORSE | Placa - Térreo | UND | 1 | 41.95 | 41.95 | 0.0004906%
10.6.13 | 11853 | ORSE | Placa - 1º andar | UND | 2 | 41.95 | 83.9 | 0.0009812%
10.6.14 | 11853 | ORSE | Placa - 2º andar | UND | 1 | 41.95 | 41.95 | 0.0004906%
10.6.15 | 11853 | ORSE | Placa - 3º andar | UND | 1 | 41.95 | 41.95 | 0.0004906%
10.6.16 | 11853 | ORSE | Placa - 4º andar | UND | 1 | 41.95 | 41.95 | 0.0004906%
10.6.17 | 11853 | ORSE | Placa - 5º andar | UND | 1 | 41.95 | 41.95 | 0.0004906%
10.6.18 | 11853 | ORSE | Placa - 6º andar | UND | 1 | 41.95 | 41.95 | 0.0004906%
10.6.19 | 11853 | ORSE | Placa - 7º andar | UND | 1 | 41.95 | 41.95 | 0.0004906%
10.6.20 | 11853 | ORSE | Placa - 8º andar | UND | 1 | 41.95 | 41.95 | 0.0004906%
11 |  |  | INSTALAÇÕES ELÉTRICAS |  |  |  | 467158.21 | 5.463%
11.1 |  |  | ELETRODUTOS E ACESSÓRIOS |  |  |  |  | 0%
11.1.1 | UFBA/90044 | Próprio | Eletroduto em pvc na cor cinza, com juntas lisas para simples encaixe, bitola de 3/4", instalação aparente, resistente à impacto mecânico.fab. tigre ou equivalente técnico; | M | 450 | 23.72 | 10674 | 0.1248%
11.1.2 | UFBA/90058 | Próprio | ELETRODUTO/CONDULETE DE PVC RIGIDO, LISO, COR CINZA, DE 1", PARA INSTALACOES APARENTES (NBR 5410) - FORNECIMENTO E INSTALAÇÃO. AF_10/2022_PA | M | 75 | 29.68 | 2226 | 0.02603%
11.1.3 | UFBA/90059 | Próprio | CURVA 90 GRAUS PARA ELETRODUTO, PVC, RÍGIDO, COR CINZA, (3/4"), PARA CIRCUITOS TERMINAIS, APARENTE - FORNECIMENTO E INSTALAÇÃO. AF_03/2023 | UND | 23 | 10.28 | 236.44 | 0.002765%
11.1.4 | UFBA/90060 | Próprio | CURVA 90 GRAUS PARA ELETRODUTO, PVC, RÍGIDO, COR CINZA, (1"), PARA CIRCUITOS TERMINAIS, APARENTE - FORNECIMENTO E INSTALAÇÃO. AF_03/2023 | UND | 15 | 24.05 | 360.75 | 0.004219%
11.1.5 | UFBA/70015 | Próprio | CONDULETE UNIVERSAL EM PVC, 3/4", COR CINZA, INCLUSIVE MÓDULO E TAMPA, EM CONFORMIDADE COM A NORMA ABNT NBR 15465 | UND | 224 | 33.09 | 7412.16 | 0.08668%
11.1.6 | UFBA/90094 | Próprio | CONDULETE UNIVERSAL EM PVC, 1", COR CINZA, INCLUSIVE MÓDULO E TAMPA, EM CONFORMIDADE COM A NORMA ABNT NBR 15465 | UND | 21 | 39.29 | 825.09 | 0.009649%
11.1.7 | UFBA/90063 | Próprio | LUVA PARA ELETRODUTO, PVC RÍGIDO, CINZA, APARENTE (3/4") - FORNECIMENTO E INSTALAÇÃO. AF_03/2023 | UND | 50 | 8.75 | 437.5 | 0.005117%
11.1.8 | UFBA/90062 | Próprio | LUVA PARA ELETRODUTO, PVC RÍGIDO, CINZA, APARENTE (1") - FORNECIMENTO E INSTALAÇÃO. AF_03/2023 | UND | 25 | 10.49 | 262.25 | 0.003067%
11.1.9 | UFBA/90051 | Próprio | FIXAÇÃO DE ELETRODUTOS COM ABRAÇADEIRA GALVANIZADA RÍGIDA TIPO D COM PARAFUSO DE FIXAÇÃO 3/4", FIXADA DIRETAMENTE NA LAJE OU PAREDE. AF_09/2023 | UND | 247 | 7.54 | 1862.38 | 0.02178%
11.1.10 | UFBA/90064 | Próprio | FIXAÇÃO DE ELETRODUTOS COM ABRAÇADEIRA GALVANIZADA RÍGIDA TIPO D COM PARAFUSO DE FIXAÇÃO 1", FIXADA DIRETAMENTE NA LAJE OU PAREDE. AF_09/2023 | UND | 32 | 7.83 | 250.56 | 0.00293%
11.1.11 | UFBA/90065 | Próprio | FIXAÇÃO DE PINO EXTRA FORTE COM PISTOLA FINCA PINO CALIBRE 22. | UND | 279 | 4.13 | 1152.27 | 0.01348%
11.1.12 | 708 | ORSE | FORNECIMENTO E INSTALAÇÃO DE CAIXA DE PASSAGEM 20X20X10CM EM CHAPA GALVANIZADA DE SOBREPOR | UND | 5 | 63.4 | 317 | 0.003707%
11.1.13 | 13614 | ORSE | FORNECIMENTO E INSTALAÇÃO DE CAIXA DE PASSAGEM 15X15X12CM EM CHAPA GALVANIZADA DE SOBREPOR | UND | 1 | 55.64 | 55.64 | 0.0006507%
11.1.14 | 412 | SINAPI | ABRACADEIRA DE NYLON PARA AMARRACAO, COMPRIMENTO DE *230* X *7,6* MM | UND | 250 | 1.02 | 255 | 0.002982%
11.2 |  |  | CONDUTORES |  |  |  |  | 0%
11.2.1 | 4180 | ORSE | Cabo de cobre PP Cordplast 3 x 4.0 mm2, 450/750v | M | 150 | 13.1 | 1965 | 0.02298%
11.2.2 | 91926 | SINAPI | CABO DE COBRE ISOLADO PVC 450/750V 2,5MM2 RESISTENTE A CHAMA - FORNECIMENTO E INSTALAÇÃO | M | 8448 | 4.46 | 37678.08 | 0.4406%
11.2.3 | 91928 | SINAPI | CABO DE COBRE ISOLADO PVC 450/750V 4MM2 RESISTENTE A CHAMA - FORNECIMENTO E INSTALACAO | M | 1582 | 6.88 | 10884.16 | 0.1273%
11.2.4 | 91930 | SINAPI | CABO DE COBRE ISOLADO PVC 450/750V 6MM2 RESISTENTE A CHAMA - FORNECIMENTO E INSTALACAO | M | 232 | 9.59 | 2224.88 | 0.02602%
11.2.5 | 91932 | SINAPI | CABO DE COBRE FLEXÍVEL ISOLADO, 10 MM², ANTI-CHAMA 450/750 V, PARA CIRCUITOS TERMINAIS - FORNECIMENTO E INSTALAÇÃO. AF_03/2023 | M | 250 | 17.1 | 4275 | 0.05%
11.2.6 | 91934 | SINAPI | CABO DE COBRE ISOLADO PVC 450/750V 16MM2 RESISTENTE A CHAMA - FORNECIMENTO E INSTALACAO | M | 88 | 24.73 | 2176.24 | 0.02545%
11.2.7 | 101888 | SINAPI | CABO DE COBRE ISOLADO, 25 MM², ANTI-CHAMA 450/750 V, INSTALADO EM ELETROCALHA OU PERFILADO - FORNECIMENTO E INSTALAÇÃO. AF_10/2020 | M | 100 | 24.25 | 2425 | 0.02836%
11.2.8 | UFBA/90096 | Próprio | CABO DE COBRE ISOLADO, 95 MM², ANTI-CHAMA 450/750V - FORNECIMENTO E INSTALAÇÃO. AF_10/2020 | M | 86 | 94.08 | 8090.88 | 0.09462%
11.2.9 | 91929 | SINAPI | CABO DE COBRE ISOLAMENTO TERMOPLASTICO 0,6/1KV 4MM2 ANTI-CHAMA - FORNECIMENTO E INSTALACAO | M | 784 | 7.34 | 5754.56 | 0.0673%
11.2.10 | 91931 | SINAPI | CABO DE COBRE ISOLAMENTO TERMOPLASTICO 0,6/1KV 6MM2 ANTI-CHAMA - FORNECIMENTO E INSTALACAO | M | 460 | 10.34 | 4756.4 | 0.05563%
11.2.11 | 92980 | SINAPI | CABO DE COBRE FLEXÍVEL ISOLADO, 10 MM², ANTI-CHAMA 0,6/1,0 KV, PARA DISTRIBUIÇÃO - FORNECIMENTO E INSTALAÇÃO. AF_10/2020 | M | 100 | 10.57 | 1057 | 0.01236%
11.2.12 | 101561 | SINAPI | CABO DE COBRE FLEXÍVEL ISOLADO, 16 MM², 0,6/1,0 KV, PARA REDE AÉREA DE DISTRIBUIÇÃO DE ENERGIA ELÉTRICA DE BAIXA TENSÃO - FORNECIMENTO E INSTALAÇÃO. AF_07/2020 | M | 353 | 16.27 | 5743.31 | 0.06717%
11.2.13 | 92984 | SINAPI | CABO DE COBRE FLEXÍVEL ISOLADO, 25 MM², ANTI-CHAMA 0,6/1,0 KV, PARA REDE ENTERRADA DE DISTRIBUIÇÃO DE ENERGIA ELÉTRICA - FORNECIMENTO E INSTALAÇÃO. AF_12/2021 | M | 100 | 27.97 | 2797 | 0.03271%
11.2.14 | 92992 | SINAPI | CABO DE COBRE ISOLAMENTO TERMOPLASTICO 0,6/1KV 95MM2 ANTI-CHAMA - FORNECIMENTO E INSTALACAO | M | 344 | 99.97 | 34389.68 | 0.4022%
11.3 |  |  | QUADROS ELÉTRICOS |  |  |  |  | 0%
11.3.1 | UFBA/90098 | Próprio | QUADRO GERAL DISTRIBUICAO, EM CHAPA DE AÇO COM PINTURA ELETROSTÁTICA, BARRAMENTO E DISJUNTORES - CONFORME DIAGRAMA UNIFILAR | UND | 30 | 7900.25 | 237007.5 | 2.772%
11.4 |  |  | INTERRUPTORES E TOMADAS |  |  |  |  | 0%
11.4.1 | UFBA/70014 | Próprio | INTERRUPTOR SIMPLES (UMA) TECLA, 10 A, 250V, COM ESPELHO E CONDULETE COM TAMPA, LINHA CONDULETE TOP TIGRE OU SIMILAR - FORNECIMENTO E INSTALAÇÃO | UND | 26 | 53.1 | 1380.6 | 0.01615%
11.4.2 | UFBA/90099 | Próprio | INTERRUPTOR DUAS TECLAS, 10 A, 250V, COM ESPELHO E CONDULETE COM TAMPA, LINHA CONDULETE TOP TIGRE OU SIMILAR - FORNECIMENTO E INSTALAÇÃO | UND | 12 | 57.1 | 685.2 | 0.008013%
11.4.3 | UFBA/90100 | Próprio | INTERRUPTOR TRÊS TECLAS, 10 A, 250V, COM ESPELHO E CONDULETE COM TAMPA, LINHA CONDULETE TOP TIGRE OU SIMILAR - FORNECIMENTO E INSTALAÇÃO | UND | 9 | 62.93 | 566.37 | 0.006624%
11.4.4 | 97597 | SINAPI | Sensor de presença (movimento) em material termoplástico auto-extinguível tipo condulete fab. daisa ou equivalente técnico instalado a 1,10m do piso acabado; | UND | 5 | 73.1 | 365.5 | 0.004275%
11.4.5 | UFBA/90101 | Próprio | Interruptor universal regular do tipo three-way em material termoplástico auto-extinguível tipo condulete fab. daisa ou equivalente técnico instalado a 1,10m do piso acabado; | UND | 8 | 58.05 | 464.4 | 0.005431%
11.4.6 | UFBA/90103 | Próprio | Tomada elétrica 2p+t padrão brasileiro conforme abnt nbr 14 136 250v em caixa para equipamento em duto plástico tipo condulete, fab. tigre ou equiv. técnico técnico a 1,10m do piso acabado; | UND | 29 | 30.83 | 894.07 | 0.01046%
11.4.7 | UFBA/90102 | Próprio | Tomada elétrica 2p+t padrão brasileiro conforme abnt nbr 14 136 250v em caixa para equipamento em duto plástico tipo condulete, fab. tigre ou equiv. técnico técnico a 0,30m do piso acabado; | UND | 45 | 38.76 | 1744.2 | 0.0204%
11.4.8 | UFBA/90104 | Próprio | Tomada elétrica 2p+t padrão brasileiro conforme abnt nbr 14 136 250v em caixa para equipamento em duto plástico tipo condulete, fab. tigre ou equiv. técnico técnico a 2,40m do piso acabado; | UND | 1 | 22.9 | 22.9 | 0.0002678%
11.4.9 | 13529 | ORSE | Plug Fêmea 2P+T 10A Preto | UND | 188 | 19.86 | 3733.68 | 0.04367%
11.4.10 | 13528 | ORSE | Plug Macho 2P+T 10A Preto | UND | 178 | 19.36 | 3446.08 | 0.0403%
11.5 |  |  | LUMINÁRIAS |  |  |  |  | 0%
11.5.1 | 12368 | ORSE | Luminária de sobrepor em chapa de aço tratada e pintada em epóxi branco, com refletor em alumínio anodizado de alto brilho, aletas parabólicas em alumínio, com duas lâmpadas fluorescentes tubulares de 28 watts, ref.: fac06-s228 fab: lumicenter ou equivalente técnico; | UND | 116 | 247.52 | 28712.32 | 0.3358%
11.5.2 | 12793 | ORSE | Luminária hermética de sobrepor com difusor em poliestireno transparente, com uma lâmpada fluorescente tubular de 28w, ref.: fht03-e128 fab: lumicenter ou equivalente técnico; | UND | 24 | 136.12 | 3266.88 | 0.03821%
11.5.3 | 7268 | ORSE | Luminária cilíndrica de sobrepor com corpo em chapa de aço tratada e pintada em epóxi branco, sem vidro, com refletor em alumínio anodizado de alto brilho, com duas lâmpadas fluorescentes compactas de 18w, ref.: ef07-e226 fab: lumicenter ou equivalente técnico; | UND | 22 | 401.79 | 8839.38 | 0.1034%
11.5.4 | 11867 | ORSE | Bloco autônomo para iluminação de emergência com autonomia para 1 hora com uma lâmpada de 11 watts ref. 615 25 fab. pial ou equivalente técnico na parede; | UND | 16 | 175.66 | 2810.56 | 0.03287%
11.5.5 | 9629 | ORSE | Luminária tipo balizador p/ ambiente aberto, de sobrepor, com corpo em alumínio fundido pintado, borracha p/ vedação, difusor em vidro frisado temperado e grade frontal p/ proteção com uma lâmp. fluorescente compacta de 18 w ref. eba02-s fab. lumicenter ou equivalente técnico; | UND | 16 | 250 | 4000 | 0.04678%
11.6 |  |  | ELETROCALHAS E ACESSÓRIOS | UND |  |  | 0 | 0%
11.6.1 | UFBA/90048 | Próprio | FIXAÇÃO DE ELETROCALHA PERFILADA COM VERGALHAO ACO GALV C/OM ROSCA TOTAL 1/4 x 1000MM, INCLUSIVE CHUMBADOR OVER HEAD EM AÇO ZINCADO SEXTAVADO | UND | 30 | 25.1 | 753 | 0.008806%
11.6.2 | UFBA/90105 | Próprio | ELETROCALHA METÁLICA PERFURADA ELETROFORT TIPO U 3000X200X150 , PRE ZINCADA À FOGO CONFECCIONADA EM CHAPA DE AÇO N°#18, PINTURA ELETROSTÁTICA A PÓ, COM DIMENSÕES ESPECIFICADAS EM PROJETO, REF. 131 FAB: MOPA OU EQUIVALENTE TÉCNICO | M | 57 | 94.67 | 5396.19 | 0.06311%
11.6.3 | 8684 | ORSE | ELETROCALHA METÁLICA PERFURADA TIPO U 3000X100X100, PRÉ-ZINCADA À FOGO CONFECCIONADA EM CHAPA DE AÇO N°#18, PINTURA ELETROSTÁTICA A PÓ | M | 57 | 111.89 | 6377.73 | 0.07459%
11.6.4 | 13606 | ORSE | Perfilado perfurado 38x19mm galvanização letrolitico, chapa #20 | M | 21 | 37.55 | 788.55 | 0.009222%
11.6.5 | 11548 | ORSE | CURVA HORIZONTAL 90° PERFURADA RAIO 520 150X100 #20 GE | UND | 3 | 33.17 | 99.51 | 0.001164%
11.6.6 | 8688 | ORSE | CURVA HORIZONTAL 90° PERFURADA RAIO 520 100X100 #20 GE | UND | 2 | 30.47 | 60.94 | 0.0007127%
11.6.7 | UFBA/90108 | Próprio | Curva vertical externa 90° Perfurada Raio 520 200x150 #20 GE | UND | 1 | 144.93 | 144.93 | 0.001695%
11.6.8 | UFBA/90109 | Próprio | Curva vertical externa 90° Perfurada Raio 520 100x100 #20 GE | UND | 3 | 47.33 | 141.99 | 0.001661%
11.6.9 | UFBA/90107 | Próprio | Te horizontal 90° Perfurada Raio 520 200x150 #20 GE | UND | 2 | 113.69 | 227.38 | 0.002659%
11.6.10 | 8687 | ORSE | Te horizontal 90° Perfurada Raio 520 100x100 #20 GE | UND | 1 | 41.12 | 41.12 | 0.0004809%
11.6.11 | UFBA/90106 | Próprio | Terminal liso para eletrocalha 200x150 #20 GE | UND | 2 | 20.82 | 41.64 | 0.000487%
11.6.12 | 12486 | ORSE | TERMINAL LISO PARA ELETROCALHA 100X100 #20 GE | UND | 2 | 29.31 | 58.62 | 0.0006856%
11.6.13 | 12668 | ORSE | Cruzeta liso para eletrocalha 100x100 #20 GE | UND | 1 | 84.93 | 84.93 | 0.0009933%
11.6.14 | UFBA/90111 | Próprio | Acoplamento para painel para eletrocalha 200x150 #20 GE | UND | 1 | 18.34 | 18.34 | 0.0002145%
11.6.15 | UFBA/90110 | Próprio | Acoplamento para painel para eletrocalha 100x100 #20 GE | UND | 3 | 16.96 | 50.88 | 0.000595%
11.6.16 | UFBA/90081 | Próprio | TALA PLANA PERFURADA 200MM PARA ELETROCALHA METÁLICA (REF.: MOPA OU SIMILAR) | UND | 68 | 14.22 | 966.96 | 0.01131%
11.6.17 | 9519 | ORSE | TALA PLANA PERFURADA 100MM PARA ELETROCALHA METÁLICA (REF.: MOPA OU SIMILAR) - REV 01 | UND | 64 | 10.38 | 664.32 | 0.007769%
11.6.18 | 723 | ORSE | Saida horizontal p/ eletroduto 3/4" #20 GE | UND | 81 | 6.55 | 530.55 | 0.006205%
11.6.19 | 724 | ORSE | Saida horizontal p/ eletroduto 1" #20 GE | UND | 9 | 10.69 | 96.21 | 0.001125%
11.6.20 | UFBA/90112 | Próprio | Leito Para Cabos 500x100x3000mm Chapa #18 155.0300.Z Mopa | M | 6 | 136.74 | 820.44 | 0.009595%
11.6.21 | 13606 | ORSE | Perfilado perfurado 19x38mm galvanização letrolitico, chapa #20, peça com 3 metros | M | 3 | 37.55 | 112.65 | 0.001317%
11.6.22 | UFBA/90048 | Próprio | FIXAÇÃO DE ELETROCALHA PERFILADA COM VERGALHAO ACO GALV C/OM ROSCA TOTAL 1/4 x 1000MM, INCLUSIVE CHUMBADOR OVER HEAD EM AÇO ZINCADO SEXTAVADO | UND | 3 | 25.1 | 75.3 | 0.0008806%
11.6.23 | 12574 | ORSE | Suporte Vertical Para Eletrocalha 200x150mm Chapa #18 | UND | 13 | 33.65 | 437.45 | 0.005116%
11.6.24 | 8695 | ORSE | SUPORTE VERTICAL 100 X 100 MM PARA FIXAÇÃO DE ELETROCALHA METÁLICA ( REF.: MOPA OU SIMILAR) | UND | 13 | 16.67 | 216.71 | 0.002534%
11.6.25 | 9526 | ORSE | GANCHO CURTO PARA PERFILADO, ( REF.: MOPA OU SIMILAR) | UND | 26 | 13.87 | 360.62 | 0.004217%
11.6.26 | UFBA/90065 | Próprio | FIXAÇÃO DE PINO EXTRA FORTE COM PISTOLA FINCA PINO CALIBRE 22. | UND | 26 | 4.13 | 107.38 | 0.001256%
12 |  |  | SPDA - BARRA CHATA DE ALUMINIO |  |  |  | 62552.8686 | 0.7316% |  |  | 1
12.1 | UFBA/90054 | Próprio | PROJETO EXECUTIVO DE INSTALACAO SPDA PARA PREDIOS ESCOLARES E/OU ADM INISTRATIVOS ACIMA DE 3000M2, APRESENTADO NOS PADROES DA CONTRATANTE, INCLUSIVE AS LEGALIZACOES PERTINENTES + DESPESAS ADMINISTRATIVAS E DE MATERIAIS | M2 | 10134.47 | 1.38 | 13985.5686 | 0.1636%
12.2 | 12740 | ORSE | FORNECIMENTO E ASSENTAMENTO DE BARRA CHATA DE ALUMÍNIO DE 7/8 X 1/8 | M | 450 | 16.91 | 7609.5 | 0.08899% |  |  | 1
12.3 | 96978 | SINAPI | CORDOALHA DE COBRE NU 70 MM², ENTERRADA - FORNECIMENTO E INSTALAÇÃO. AF_08/2023 | M | 150 | 75.79 | 11368.5 | 0.133% |  |  | 3
12.4 | 98111 | SINAPI | CAIXA DE INSPEÇÃO PARA ATERRAMENTO, CIRCULAR, EM POLIETILENO, DIÂMETRO INTERNO = 0,3 M. AF_12/2020 | UND | 15 | 46.06 | 690.9 | 0.00808% |  |  | 4
12.5 | 96985 | SINAPI | HASTE DE ATERRAMENTO, DIÂMETRO 5/8", COM 3 METROS - FORNECIMENTO E INSTALAÇÃO. AF_08/2023 | UND | 15 | 92.02 | 1380.3 | 0.01614% |  |  | 1
12.6 | 11273 | ORSE | CAIXA DE EQUIPOTENCIALIZAÇÃO EM AÇO 200X200X90MM, PARA EMBUTIR COM TAMPA, COM 9TERMINAIS, REF:TEL-901 OU SIMILAR (SPDA) | UND | 2 | 405.63 | 811.26 | 0.009488% |  |  | 1
12.7 | 7904 | ORSE | CLIPS 3/8 PARA HASTE DE ATERRAMENTO GALVANIZADA REF:TEL-5238 - REV - 02 | UND | 900 | 15.48 | 13932 | 0.1629% |  |  | 3
12.8 | 8389 | ORSE | CLIPS 5/8 PARA HASTE DE ATERRAMENTO GALVANIZADA REF:TEL-5238 | UND | 15 | 15.68 | 235.2 | 0.002751% |  |  | 1
12.9 | 104754 | SINAPI | CONECTOR SPLIT-BOLT, PARA SPDA, PARA CABOS ATÉ 70 MM2 - FORNECIMENTO E INSTALAÇÃO. AF_08/2023 | UND | 15 | 31.1 | 466.5 | 0.005456%
12.10 | 10729 | ORSE | FIXADOR UNIVERSAL ESTANHADO PARA CABOS 16 A 70MM2 - FORNECIMENTO | UND | 30 | 27.92 | 837.6 | 0.009796%
12.11 | 11133 | ORSE | GRAMPO ESTAMPADO TIPO X, EM COBRE, COM 04 PARAFUSOS, PARA CABOS DE COBRE NU 35MM² - TEL- 853 (SPDA) | UND | 4 | 32.2 | 128.8 | 0.001506%
12.12 | 11039 | ORSE | PARAFUSO AUTO-ATARRAXANTE EM AÇO INOX - 4,2 X 32MM - FORNECIMENTO E COLOCAÇÃO | UND | 800 | 0.93 | 744 | 0.008701%
12.13 | 11036 | ORSE | PARAFUSO CABEÇA CHATA EM ALUMÍNIO 1/4 X 7/8 - FORNECIMENTO E COLOCAÇÃO | UND | 500 | 0.73 | 365 | 0.004269%
12.14 | 11730 | ORSE | FORNECIMENTO DE CARTUCHO PARA SOLDA EXOTÉRMICA PARA CABO 70 MM² | UND | 60 | 26.5 | 1590 | 0.01859%
12.15 | 00001579 | SINAPI | TERMINAL A COMPRESSAO EM COBRE ESTANHADO PARA CABO 70 MM2, 1 FURO E 1 COMPRESSAO, PARA PARAFUSO DE FIXACAO M10 | UND | 30 | 6.45 | 193.5 | 0.002263%
12.16 | 93358 | SINAPI | ESCAVAÇÃO MANUAL DE VALA. AF_09/2024 - (30cm largura X 50cm profundidade) | M3 | 25 | 91.89 | 2297.25 | 0.02687%
12.17 | 94319 | SINAPI | ATERRO MANUAL DE VALAS COM SOLO ARGILO-ARENOSO. AF_08/2023 | M3 | 25 | 81.26 | 2031.5 | 0.02376%
12.18 | 96984 | SINAPI | ELETRODUTO PVC RÍGIDO, DIÂMETRO 40MM, COM 3 METROS, PARA SPDA - FORNECIMENTO E INSTALAÇÃO. AF_08/2023 | UND | 18 | 59.39 | 1069.02 | 0.0125%
12.19 | UFBA/90055 | Próprio | CURVA HORIZONTAL 90º DE BARRA CHATA EM ALUMÍNIO 7/8X1/8X300MM, 70MM², REF. TEL-778, MARCA DE REFERÊNCIA TERMOTÉCNICA OU EQUIVALENTE | UND | 16 | 22.01 | 352.16 | 0.004118%
12.20 | UFBA/90056 | Próprio | BARRA CHATA CURVA 90° VERTICAL EM ALUMÍNIO 7/8X1/8X300MM (70MM²) COM FUROS TEL-778 SPDA TERMOTÉCNICA | UND | 15 | 22.01 | 330.15 | 0.003861%
12.21 | UFBA/90057 | Próprio | SOLDA EXOTÉRMICA CONEXÃO CABO-SUPERFÍCIE DE AÇO, BITOLA DO CABO DE 50MM² A 95MM² | UND | 30 | 48.47 | 1454.1 | 0.01701%
12.22 | 96989 | SINAPI | CAPTOR TIPO FRANKLIN PARA SPDA - FORNECIMENTO E INSTALAÇÃO. AF_08/2023 | UND | 2 | 134.68 | 269.36 | 0.00315%
12.23 | 104746 | SINAPI | MINI CAPTOR PARA SPDA - FORNECIMENTO E INSTALAÇÃO. AF_08/2023 | UND | 15 | 27.38 | 410.7 | 0.004803%
13 |  |  | CABEAMENTO ESTRUTURADO |  |  |  | 63582.36 | 0.7436%
13.1 |  |  | ELETRODUTOS, DUTOS, CAIXAS E ACESSÓRIOS |  |  |  | 0 | 0%
13.1.1 | UFBA/90044 | Próprio | ELETRODUTO/CONDULETE DE PVC RIGIDO, LISO, COR CINZA, DE 3/4", PARA INSTALACOES APARENTES (NBR 5410) - FORNECIMENTO E INSTALAÇÃO. AF_10/2022_PA | M | 80 | 23.72 | 1897.6 | 0.02219%
13.1.2 | UFBA/70015 | Próprio | CONDULETE UNIVERSAL EM PVC, 3/4", COR CINZA, INCLUSIVE MÓDULO E TAMPA, EM CONFORMIDADE COM A NORMA ABNT NBR 15465 | UND | 29 | 33.09 | 959.61 | 0.01122%
13.1.3 | UFBA/90063 | Próprio | LUVA PARA ELETRODUTO, PVC RÍGIDO, CINZA, APARENTE (3/4") - FORNECIMENTO E INSTALAÇÃO. AF_03/2023 | UND | 26 | 8.75 | 227.5 | 0.002661%
13.1.4 | UFBA/90051 | Próprio | FIXAÇÃO DE ELETRODUTOS COM ABRAÇADEIRA GALVANIZADA RÍGIDA TIPO D COM PARAFUSO DE FIXAÇÃO 3/4", FIXADA DIRETAMENTE NA LAJE OU PAREDE. AF_09/2023 | UND | 53 | 7.54 | 399.62 | 0.004674%
13.1.5 | UFBA/90083 | Próprio | CANALETA DE ALUMINIO, DUTO DUPLO COM TAMPA PARA PASSAGEM DE CABOS DE REDE DE CABEAMENTO ESTRUTURADO/ELÉTRICA FIXADO EM ALVENARIA OU MOBILIÁRIO. REFERÊNCIA TÉCNICA DT 12221.00 - DUTOTEC OU EQUIVALENTE TÉCNICO. | M | 11 | 145.44 | 1599.84 | 0.01871%
13.1.6 | UFBA/90084 | Próprio | ADAPTADORES EM ALUMÍNIO INJETADO PARA CANALETAS 25MM REF.: DT 47200.00. FAB.: DUTOTEC OU EQUIVALENTE TÉCNICO | UND | 3 | 76.63 | 229.89 | 0.002689%
13.1.7 | 13187 | ORSE | Tampa terminal linha stantard para canaletas 25mm ref.: dt 49130.00. fab.: dutotec ou equivalente técnico; | UND | 5 | 11.46 | 57.3 | 0.0006701%
13.1.8 | UFBA/90087 | Próprio | Suporte de equipamentos plus central para canaletas 25mm ref.: dt 51033.00. fab.: dutotec ou equivalente técnico; | UND | 10 | 39.72 | 397.2 | 0.004645%
13.1.9 | UFBA/90088 | Próprio | Porta equipamentos standard para canaletas 25mm ref.: dt 64436.00. fab.: dutotec ou equivalente técnico; | UND | 10 | 37.11 | 371.1 | 0.00434%
13.1.10 | UFBA/90089 | Próprio | Curva horizontal standard para canaletas 25mm ref.: dt 25230.01. fab.: dutotec ou equivalente técnico; | UND | 1 | 94.22 | 94.22 | 0.001102%
13.1.11 | UFBA/90090 | Próprio | Coluna estruturada standard com extensor e arremate. ref.: dt 76120.00 fixada entre o piso e a laje. fab.: dutotec ou equivalente técnico; | M | 1 | 527.9 | 527.9 | 0.006174%
13.1.12 | UFBA/90091 | Próprio | Distribuidor geral "d.g." de telefonia, nº 7, de embutir, com medidas 150x150x15cm, instalada a 1,50m do piso. ref.: ct-150/e. fab.: inelsa ou equivalente técnico; | UND | 1 | 950.73 | 950.73 | 0.01112%
13.1.13 | 00043836 | SINAPI | RACK PARA CABEAMENTO ESTRUTURADO, TIPO TORRE, MODELO DE SOBREPOR PARA USO ABRIGADO, VISOR DE ACRÍLICO, PADRÃO 19. FAB.: LEGRAND OU EQUIVALENTE TÉCNICO | UND | 1 | 2731.3 | 2731.3 | 0.03194%
13.1.14 | 6766 | ORSE | RÉGUA (FILTRO DE LINHA) COM 8 TOMADAS 2P+T | UND | 2 | 21.15 | 42.3 | 0.0004947%
13.1.15 | 11307 | ORSE | DISTRIBUIDOR INTERNO ÓPTICO - D.I.O - 24 FIBRAS ÓPTICAS | UND | 1 | 1057.7 | 1057.7 | 0.01237%
13.1.16 | UFBA/90093 | Próprio | KIT DE EXAUSTÃO PARA RACK – PADRÃO 19 POLEGADAS - 04 VENTILADORES | UND | 1 | 783.52 | 783.52 | 0.009163%
13.1.17 | UFBA/90092 | Próprio | ORGANIZADOR HORIZONTAL DE CABOS | UND | 9 | 43.02 | 387.18 | 0.004528%
13.1.18 | 7615 | ORSE | SWITCH 24 PORTAS 10/100 MBPS | UND | 3 | 520 | 1560 | 0.01824%
13.1.19 | 39596 | SINAPI | PATCH PANEL, 24 PORTAS, CATEGORIA 6, COM RACKS DE 19" DE LARGURA E 1 U DE ALTURA | UND | 2 | 898.84 | 1797.68 | 0.02102%
13.1.20 | 11127 | ORSE | BLOCO DE CONEXÃO IDC, 110 - 100 PARES | UND | 4 | 2525.29 | 10101.16 | 0.1181%
13.2 |  |  | CONDUTORES |  | 0 |  | 0 | 0%
13.2.1 | 6477 | ORSE | CABO UTP, PAR TRANÇADO, 4 PARES, CATEGORIA 6. ONDE: X= NÚMERO DE CABOS; CE= INSTALAÇÃO DE CABEAMENTO ESTRUTURADO; CT= INSTALAÇÃO DE CFTV; (A-B)= NUMERAÇÃO DE PONTOS, EM SEQUÊNCIA. FAB.: FURUKAWA OU EQUIVALENTE TÉCNICO | M | 1546 | 3.4 | 5256.4 | 0.06147%
13.2.2 | UFBA/90085 | Próprio | CABO UTP, PAR TRANÇADO, 25 PARES, CATEGORIA 6. FAB.: FURUKAWA OU EQUIVALENTE TÉCNICO | M | 135 | 39.44 | 5324.4 | 0.06227%
13.2.3 | 3881 | ORSE | CABO DE FIBRA ÓPTICA, 2 PARES. FAB.: FURUKAWA OU EQUIVALENTE TÉCNICO | M | 101 | 9.63 | 972.63 | 0.01137%
13.3 |  |  | TOMADAS |  | 0 |  | 0 | 0%
13.3.1 | UFBA/90082 | Próprio | TOMADA SIMPLES, DE SOBREPOR, TIPO RJ-45, CATEGORIA 6, INSTALADA EM CANALETA DE ALUMINIO DE DUTO DUPLO | UND | 20 | 56.41 | 1128.2 | 0.01319%
13.3.2 | UFBA/90082 | Próprio | TOMADA SIMPLES, DE SOBREPOR, TIPO RJ-45, CATEGORIA 6, INSTALADA EM CONDULETE | UND | 31 | 56.41 | 1748.71 | 0.02045%
13.3.3 | UFBA/90082 | Próprio | Tomadas fêmeas, tipo jack rj-45, categoria 6, sendo para dados e/ou voz (quando necessário), instalada em condulete em liga de alumínio a 1,10m do piso acabado. fab.: daisa ou equivalente técnico; | UND | 3 | 56.41 | 169.23 | 0.001979%
13.3.4 | 11520 | ORSE | Câmera fixa dia e noite, ccd digital de rede de 1/3", ultracompacta, reproduz vídeo mpeg-4 com a qualidade de um dvd a um máximo de 25 e 30 imagens por segundo (para pal e ntsc, respectivamente). processamento triplo de armazenamento eficiente: dois sinais de mpeg-4 & 1 sinal de jpeg simultaneamente power over ethernet (cumpre o clausulado da norma ieee 802.3af). câmara ip híbrida com saídas analógicas e de ethernet nightsense para condições de pouca luz tamanho ultracompacto, saída de alimentação rj-45, 60hz, lente varifocal (distância focal de 3,7mm a 12mm), instalada junto ao teto acabado; ref.: nwc-455-v4, fab.: bosch ou equivalente técnico; | UND | 12 | 707.77 | 8493.24 | 0.09933%
13.4 |  |  | ELETROCALHAS E ACESSÓRIOS |  | 0 |  | 0 | 0%
13.4.1 | UFBA/90048 | Próprio | FIXAÇÃO DE ELETROCALHA PERFILADA COM VERGALHAO ACO GALV C/OM ROSCA TOTAL 1/4 x 1000MM, INCLUSIVE CHUMBADOR OVER HEAD EM AÇO ZINCADO SEXTAVADO | UND | 42 | 25.1 | 1054.2 | 0.01233%
13.4.2 | 8684 | ORSE | ELETROCALHA METÁLICA PERFURADA TIPO U 3000X100X100, PRÉ-ZINCADA À FOGO CONFECCIONADA EM CHAPA DE AÇO N°#18, PINTURA ELETROSTÁTICA A PÓ | M | 48 | 111.89 | 5370.72 | 0.06281%
13.4.3 | 8730 | ORSE | ELETROCALHA METÁLICA PERFURADA TIPO U 3000X150X100, PRÉ-ZINCADA À FOGO CONFECCIONADA EM CHAPA DE AÇO N°#18, PINTURA ELETROSTÁTICA A PÓ. | M | 39 | 113.11 | 4411.29 | 0.05159%
13.4.4 | 11548 | ORSE | CURVA HORIZONTAL 90° PERFURADA RAIO 520 150X100 #20 GE | UND | 3 | 33.17 | 99.51 | 0.001164%
13.4.5 | 8688 | ORSE | CURVA HORIZONTAL 90° PERFURADA RAIO 520 100X100 #20 GE | UND | 2 | 30.47 | 60.94 | 0.0007127%
13.4.6 | 8308 | ORSE | TE HORIZONTAL 90° PERFURADA RAIO 520 150X100 #20 GE | UND | 1 | 95.52 | 95.52 | 0.001117%
13.4.7 | 8687 | ORSE | TE HORIZONTAL 90° PERFURADA RAIO 520 100X100 #20 GE | UND | 1 | 41.12 | 41.12 | 0.0004809%
13.4.8 | UFBA/90068 | Próprio | TERMINAL 150 X 100 MM, GALVANIZADO À FOGO, PARA ELETROCALHA METALICA (REF. MOPA OU SIMILAR) | UND | 1 | 15.71 | 15.71 | 0.0001837%
13.4.9 | 12486 | ORSE | TERMINAL LISO PARA ELETROCALHA 100X100 #20 GE | UND | 2 | 29.31 | 58.62 | 0.0006856%
13.4.10 | UFBA/90081 | Próprio | TALA PLANA PERFURADA 200MM PARA ELETROCALHA METÁLICA (REF.: MOPA OU SIMILAR) | UND | 12 | 14.22 | 170.64 | 0.001996%
13.4.11 | UFBA/90080 | Próprio | TALA PLANA PERFURADA 150MM PARA ELETROCALHA METÁLICA (REF.: MOPA OU SIMILAR) | UND | 18 | 12.78 | 230.04 | 0.00269%
13.4.12 | 9519 | ORSE | TALA PLANA PERFURADA 100MM PARA ELETROCALHA METÁLICA (REF.: MOPA OU SIMILAR) - REV 01 | UND | 46 | 10.38 | 477.48 | 0.005584%
13.4.13 | 723 | ORSE | FORNECIMENTO E INSTALAÇÃO DE SAÍDA HORIZONTAL PARA ELETRODUTO 3/4 (REF. VL 33 VALEMAM OU SIMILAR) | UND | 23 | 6.55 | 150.65 | 0.001762%
13.4.14 | 8695 | ORSE | SUPORTE VERTICAL 100 X 100 MM PARA FIXAÇÃO DE ELETROCALHA METÁLICA ( REF.: MOPA OU SIMILAR) | UND | 32 | 16.67 | 533.44 | 0.006239%
13.4.15 | 12573 | ORSE | SUPORTE VERTICAL 150 X 75/100 MM PARA FIXAÇÃO DE ELETROCALHA METÁLICA (REF.: MOPA OU SIMILAR) | UND | 26 | 19.32 | 502.32 | 0.005875%
13.4.16 | 9526 | ORSE | GANCHO CURTO PARA PERFILADO, ( REF.: MOPA OU SIMILAR) | UND | 58 | 13.87 | 804.46 | 0.009408%
13.4.17 | UFBA/90065 | Próprio | FIXAÇÃO DE PINO EXTRA FORTE COM PISTOLA FINCA PINO CALIBRE 22. | UND | 58 | 4.13 | 239.54 | 0.002801%
14 |  |  | SONORIZAÇÃO |  |  |  | 25930.17 | 0.3033%
14.1 |  |  | ELETRODUTOS E ACESSÓRIOS |  |  |  | 0 | 0%
14.1.1 | UFBA/90044 | Próprio | ELETRODUTO/CONDULETE DE PVC RIGIDO, LISO, COR CINZA, DE 3/4", PARA INSTALACOES APARENTES (NBR 5410) - FORNECIMENTO E INSTALAÇÃO. AF_10/2022_PA | M | 12 | 23.72 | 284.64 | 0.003329%
14.1.2 | UFBA/90058 | Próprio | ELETRODUTO/CONDULETE DE PVC RIGIDO, LISO, COR CINZA, DE 1", PARA INSTALACOES APARENTES (NBR 5410) - FORNECIMENTO E INSTALAÇÃO. AF_10/2022_PA | M | 15 | 29.68 | 445.2 | 0.005207%
14.1.3 | UFBA/90059 | Próprio | CURVA 90 GRAUS PARA ELETRODUTO, PVC, RÍGIDO, COR CINZA, (3/4"), PARA CIRCUITOS TERMINAIS, APARENTE - FORNECIMENTO E INSTALAÇÃO. AF_03/2023 | UND | 1 | 10.28 | 10.28 | 0.0001202%
14.1.4 | UFBA/90060 | Próprio | CURVA 90 GRAUS PARA ELETRODUTO, PVC, RÍGIDO, COR CINZA, (1"), PARA CIRCUITOS TERMINAIS, APARENTE - FORNECIMENTO E INSTALAÇÃO. AF_03/2023 | UND | 2 | 24.05 | 48.1 | 0.0005625%
14.1.5 | UFBA/70015 | Próprio | CONDULETE UNIVERSAL EM PVC, 3/4", COR CINZA, INCLUSIVE MÓDULO E TAMPA, EM CONFORMIDADE COM A NORMA ABNT NBR 15465 | UND | 3 | 33.09 | 99.27 | 0.001161%
14.1.6 | UFBA/90061 | Próprio | QUADRO SISTEMA VDI, TIPO SOBREPOR, 20X20CM - FORNECIMENTO E INSTALAÇÃO. REFERÊNCIA TÉCNICA TIGRE OU SIMILAR | UND | 1 | 289.18 | 289.18 | 0.003382%
14.1.7 | UFBA/90063 | Próprio | LUVA PARA ELETRODUTO, PVC RÍGIDO, CINZA, APARENTE (3/4") - FORNECIMENTO E INSTALAÇÃO. AF_03/2023 | UND | 3 | 8.75 | 26.25 | 0.000307%
14.1.8 | UFBA/90062 | Próprio | LUVA PARA ELETRODUTO, PVC RÍGIDO, CINZA, APARENTE (1") - FORNECIMENTO E INSTALAÇÃO. AF_03/2023 | UND | 3 | 10.49 | 31.47 | 0.000368%
14.1.9 | UFBA/90051 | Próprio | FIXAÇÃO DE ELETRODUTOS COM ABRAÇADEIRA GALVANIZADA RÍGIDA TIPO D COM PARAFUSO DE FIXAÇÃO 3/4", FIXADA DIRETAMENTE NA LAJE OU PAREDE. AF_09/2023 | UND | 8 | 7.54 | 60.32 | 0.0007054%
14.1.10 | UFBA/90064 | Próprio | FIXAÇÃO DE ELETRODUTOS COM ABRAÇADEIRA GALVANIZADA RÍGIDA TIPO D COM PARAFUSO DE FIXAÇÃO 1", FIXADA DIRETAMENTE NA LAJE OU PAREDE. AF_09/2023 | UND | 10 | 7.83 | 78.3 | 0.0009157%
14.1.11 | UFBA/90065 | Próprio | FIXAÇÃO DE PINO EXTRA FORTE COM PISTOLA FINCA PINO CALIBRE 22. | UND | 18 | 4.13 | 74.34 | 0.0008694%
14.2 |  |  | CONDUTORES |  |  |  | 0 | 0%
14.2.1 | 13744 | ORSE | CABO POLARIZADO 2 X 2,5 MM2 PARA AUDIO. (BICOLOR) | M | 347 | 12.6 | 4372.2 | 0.05113%
14.3 |  |  | SONOFLETORES |  |  |  | 0 | 0%
14.3.1 | UFBA/90067 | Próprio | SONOFLETOR DE 30 WATTS, TIPO ARANDELA PARA INSTALAÇÃO NO TETO (EMBUTIR), 6 DE DIÂMETRO, COM TRANSFORMADOR DE LINHA DE 70/100 VOLTS E CENTER-TAP, SUPORTE E GRADES EM PVC DE ALTO IMPACTO | UND | 3 | 56.17 | 168.51 | 0.001971%
14.3.2 | 91983 | SINAPI | DIMMER ROTATIVO (1 MÓDULO), 220V/600W, INCLUINDO SUPORTE E PLACA - FORNECIMENTO E INSTALAÇÃO. AF_03/2023 | UND | 2 | 75.55 | 151.1 | 0.001767%
14.4 |  |  | ELETROCALHAS E ACESSÓRIOS |  |  |  | 0 | 0%
14.4.1 | 9924 | ORSE | BUCHA PARA SAÍDA DE ELETRODUTO AZAMAC 3/4+ ARRUELA PARA SAÍDA DE ELETRODUTO AZAMAC 3/4 | UND | 3 | 1.2 | 3.6 | 4.21e-05%
14.4.2 | 344 | ORSE | BUCHA PARA SAÍDA DE ELETRODUTO AZAMAC 1 + ARRUELA PARA SAÍDA DE ELETRODUTO AZAMAC 1 | UND | 2 | 1.79 | 3.58 | 4.187e-05%
14.4.3 | UFBA/90048 | Próprio | FIXAÇÃO DE ELETROCALHA PERFILADA COM VERGALHAO ACO GALV C/OM ROSCA TOTAL 1/4 x 1000MM, INCLUSIVE CHUMBADOR OVER HEAD EM AÇO ZINCADO SEXTAVADO | UND | 42 | 25.1 | 1054.2 | 0.01233%
14.4.4 | UFBA/90049 | Próprio | FIXAÇÃO DE ELETROCALHA PERFILADA COM VERGALHAO ACO GALV C/OM ROSCA TOTAL 1/4 X 500MM, INCLUSIVE CHUMBADOR OVER HEAD EM AÇO ZINCADO SEXTAVADO | UND | 84 | 17.47 | 1467.48 | 0.01716%
14.4.5 | 8684 | ORSE | ELETROCALHA METÁLICA PERFURADA TIPO U 3000X100X100, PRÉ-ZINCADA À FOGO CONFECCIONADA EM CHAPA DE AÇO N°#18, PINTURA ELETROSTÁTICA A PÓ | M | 48 | 111.89 | 5370.72 | 0.06281%
14.4.6 | 8730 | ORSE | ELETROCALHA METÁLICA PERFURADA TIPO U 3000X150X100, PRÉ-ZINCADA À FOGO CONFECCIONADA EM CHAPA DE AÇO N°#18, PINTURA ELETROSTÁTICA A PÓ. | UND | 66 | 113.11 | 7465.26 | 0.08731%
14.4.7 | 11548 | ORSE | CURVA HORIZONTAL 90° PERFURADA RAIO 520 150X100 #20 GE | UND | 1 | 33.17 | 33.17 | 0.0003879%
14.4.8 | 8688 | ORSE | CURVA HORIZONTAL 90° PERFURADA RAIO 520 100X100 #20 GE | UND | 1 | 30.47 | 30.47 | 0.0003563%
14.4.9 | 8308 | ORSE | TE HORIZONTAL 90° PERFURADA RAIO 520 150X100 #20 GE | UND | 2 | 95.52 | 191.04 | 0.002234%
14.4.10 | 8687 | ORSE | TE HORIZONTAL 90° PERFURADA RAIO 520 100X100 #20 GE | UND | 1 | 41.12 | 41.12 | 0.0004809%
14.4.11 | UFBA/90068 | Próprio | TERMINAL 150 X 100 MM, GALVANIZADO À FOGO, PARA ELETROCALHA METALICA (REF. MOPA OU SIMILAR) | UND | 3 | 15.71 | 47.13 | 0.0005512%
14.4.12 | 12486 | ORSE | TERMINAL 100 X 100 MM, GALVANIZADO À FOGO, PARA ELETROCALHA METALICA (REF. MOPA OU SIMILAR) | UND | 3 | 29.31 | 87.93 | 0.001028%
14.4.13 | UFBA/90080 | Próprio | TALA PARA ELETROCALHA PERFURADA 150X100 #20 GE | UND | 60 | 12.78 | 766.8 | 0.008968%
14.4.14 | 9519 | ORSE | TALA PLANA PERFURADA 100MM PARA ELETROCALHA METÁLICA (REF.: MOPA OU SIMILAR) - REV 01 | UND | 42 | 10.38 | 435.96 | 0.005099%
14.4.15 | 723 | ORSE | FORNECIMENTO E INSTALAÇÃO DE SAÍDA HORIZONTAL PARA ELETRODUTO 3/4 (REF. VL 33 VALEMAM OU SIMILAR) | UND | 3 | 6.55 | 19.65 | 0.0002298%
14.4.16 | 724 | ORSE | FORNECIMENTO E INSTALAÇÃO DE SAÍDA HORIZONTAL PARA ELETRODUTO 1 (REF. VL 33 VALEMAM OU SIMILAR) | UND | 2 | 10.69 | 21.38 | 0.00025%
14.4.17 | 8695 | ORSE | SUPORTE VERTICAL 100 X 100 MM PARA FIXAÇÃO DE ELETROCALHA METÁLICA ( REF.: MOPA OU SIMILAR) | UND | 32 | 16.67 | 533.44 | 0.006239%
14.4.18 | 12573 | ORSE | SUPORTE VERTICAL 150 X 75/100 MM PARA FIXAÇÃO DE ELETROCALHA METÁLICA (REF.: MOPA OU SIMILAR) | UND | 44 | 19.32 | 850.08 | 0.009942%
14.4.19 | 9526 | ORSE | GANCHO CURTO PARA PERFILADO, ( REF.: MOPA OU SIMILAR) | UND | 76 | 13.87 | 1054.12 | 0.01233%
14.4.20 | UFBA/90065 | Próprio | FIXAÇÃO DE PINO EXTRA FORTE COM PISTOLA FINCA PINO CALIBRE 22. | UND | 76 | 4.13 | 313.88 | 0.003671%
15 |  |  | CLIMATIZAÇÃO |  |  |  | 35859.722 | 0.4194%
15.1 |  |  | TUBULAÇÕES E ACESSÓRIOS |  |  |  |  | 0%
15.1.1 | SINAPI | 89578 | TUBO PVC, SÉRIE R, ÁGUA PLUVIAL, DN 100 MM, FORNECIDO E INSTALADO EM CONDUTORES VERTICAIS DE ÁGUAS PLUVIAIS. AF_06/2022 | M | 18 | 26.95 | 485.1 | 0.005673%
15.1.2 | SINAPI | 89529 | JOELHO 90 GRAUS, PVC, SERIE R, ÁGUA PLUVIAL, DN 100 MM, JUNTA ELÁSTICA, FORNECIDO E INSTALADO EM RAMAL DE ENCAMINHAMENTO. AF_06/2022 | UND | 8 | 33.16 | 265.28 | 0.003102%
15.1.3 | UFBA/90073 | Próprio | GRELHA AUTO-FECHANTE PARA DUTO 4". FORNECIMENTO E INSTALAÇÃO. | UND | 4 | 71.43 | 285.72 | 0.003341%
15.1.4 | UFBA/90069 | Próprio | REDE FRIGORÍGENA PARA SISTEMA DE CLIMATIZAÇÃO INCLUSIVE ACESSÓRIOS DE FIXAÇÃO - ABRAÇADEIRA TIPO 'D', FITA PVC AUTO-ADERENTE E CABO PP #5 x 2,5mm2, TUBO DE COBRE LINHA LÍQUIDA DE 3/8" E DE SUCÇÃO DE 5/8", ESPUMA ELASTOMÉRICA FLEXÍVEL E GÁS REFRIGERANTE | M | 35 | 208.62 | 7301.7 | 0.08539%
15.1.5 | UFBA/90070 | Próprio | REDE FRIGORÍGENAS PARA SISTEMA DE CLIMATIZAÇÃO, INCLUSIVE ACESSÓRIOS DE FIXAÇÃO - ABRAÇADEIRAS TIPO 'D' , FITA PVC AUTO-ADERENTE E CABO PP #5 x 2,5mm2, TUBO DE COBRE LINHA LÍQUIDA DE 3/8" E DE SUCÇÃO DE 3/4", ESPUMA ELASTOMÉRICA FLEXÍVEL E GÁS REFRIGERANTE | M | 35 | 219.76 | 7691.6 | 0.08995%
15.1.6 | UFBA/90071 | Próprio | REDE FRIGORÍGENAS PARA SISTEMA DE CLIMATIZAÇÃO, INCLUSIVE ACESSÓRIOS DE FIXAÇÃO - ABRAÇADEIRAS TIPO 'D' , FITA PVC AUTO-ADERENTE E CABO PP #5 x 2,5mm2, TUBO DE COBRE LINHA LÍQUIDA DE 1/4" E DE SUCÇÃO DE 1/2", ESPUMA ELASTOMÉRICA FLEXÍVEL E GÁS REFRIGERANTE | M | 25 | 174.59 | 4364.75 | 0.05105%
15.1.7 | UFBA/90072 | Próprio | REDE FRIGORÍGENAS PARA SISTEMA DE CLIMATIZAÇÃO, INCLUSIVE ACESSÓRIOS DE FIXAÇÃO - ABRAÇADEIRAS TIPO 'D' , FITA PVC AUTO-ADERENTE E CABO PP #5 x 2,5mm2, TUBO DE COBRE LINHA LÍQUIDA DE 1/4" E DE SUCÇÃO DE 3/8", ESPUMA ELASTOMÉRICA FLEXÍVEL E GÁS REFRIGERANTE | M | 80 | 161.83 | 12946.4 | 0.1514%
15.1.8 | UFBA/90065 | Próprio | FIXAÇÃO DE PINO EXTRA FORTE COM PISTOLA FINCA PINO CALIBRE 22. | UND | 89 | 4.13 | 367.57 | 0.004299%
15.1.9 | UFBA/90074 | Próprio | CALÇO EMBORRACHADO PARA EQUIPAMENTO CONDENSADOR DE AR, AMORTECEDOR PARA VIBRACAO ATÉ 1.500 KG (CONJUNTO 4 UNIDADES), | UND | 9 | 40.86 | 367.74 | 0.004301%
15.2 |  |  | GÁS REFRIGERANTE |  | 0 |  | 0 | 0%
15.2.1 | UFBA/90075 | Próprio | GÁS REFRIGERANTE R-32 | KG | 20.2 | 88.31 | 1783.862 | 0.02086%
16 |  |  | REVESTIMENTO |  |  |  | 1411302.637 | 16.51%
16.1 |  |  | FACHADA |  |  |  | 0 | 0%
16.1.1 |  |  | PREPARO DE SUBSTRATO |  |  |  |  | 0%
16.1.1.1 | 99814 | SINAPI | LIMPEZA DE SUPERFÍCIE COM JATO DE ALTA PRESSÃO. AF_04/2019 - ANÁLISE DE ADERENCIA SUPERFICIAL DO SUBSTRATO CIMENTÍCIO | m² | 3090.2 | 2.13 | 6582.126 | 0.07698%
16.1.1.2 | 2336 | ORSE | LIMPEZA COM LIXADEIRA ELÉTRICA, TRATAMENTO DO CONCRETO E LIXAMENTO COM LIXA CARBURETO SILICIO | m² | 3090.2 | 13.57 | 41934.014 | 0.4904%
16.1.1.3 | COMP. 167 | Próprio | CORTE MECÂNICO COM MAQUINA DE CORTE E DISCO DIAMANTADO DE MATERIAIS APARENTES, PEÇAS, PONTAS METÁLICAS E DE MADEIRA, REBARBAS ETC. | m² | 3090.2 | 1.58 | 4882.516 | 0.0571%
16.1.1.4 | COMP. 168 | Próprio | PROTEÇÃO E ISOLAMENTO DE PONTAS METÁLICAS APARENTES NO CONCRETO COM APLICAÇÃO DE TINTA DE ALTO TEOR DE ZINCO, DUAS DEMÃOS - Nitoprimer Zn ou similar, esp:2mm | dm² | 500 | 2.53 | 1265 | 0.01479%
16.1.2 |  |  | EXECUÇÃO DE CAMADAS DE REVESTIMENTO |  |  |  |  | 0%
16.1.2.1 | 87908 | SINAPI | CHAPISCO APLICADO EM ALVENARIA (COM PRESENÇA DE VÃOS) E ESTRUTURAS DE CONCRETO DE FACHADA, COM EQUIPAMENTO DE PROJEÇÃO. ARGAMASSA TRAÇO 1:3 COM PREPARO EM BETONEIRA 400 L. AF_10/2022 | M2 | 3090.2 | 7.05 | 21785.91 | 0.2548%
16.1.2.2 | COMP. 264 | Próprio | CHAPISCO COLANTE COM ARGAMASSA INDUSTRIALIZAD, 3MM, DENTADA. PREPARO MANUAL. - APLICAÇÃO SOBRE CHAPISCO CONVENCIONAL EM ÁREAS DE VIGAS E PILARES DE CONCRETO | M2 | 750 | 18.87 | 14152.5 | 0.1655%
16.1.2.3 | 87778 | SINAPI | EMBOÇO OU MASSA ÚNICA EM ARGAMASSA INDUSTRIALIZADA, PREPARO MECÂNICO E APLICAÇÃO COM EQUIPAMENTO DE MISTURA E PROJEÇÃO DE 1,5 M3/H DE ARGAMASSA EM PANOS DE FACHADA COM PRESENÇA DE VÃOS, ESPESSURA DE 25 MM. AF_08/2022 | M2 | 3090.2 | 96.26 | 297462.652 | 3.479%
16.1.2.4 | 11460 | ORSE | Impermeabilizante SIKA 1, da Sika ou similar - (0,66 L/M2) | L | 1986 | 6.51 | 12928.86 | 0.1512%
16.1.2.5 | UFBA/80040 | Próprio | TELA DE AÇO SOLDADA, GALVANIZADA / ZINCADA, PARA REFORÇO DE FACHADA, INSTALADA NA INTERFACE ENTRE ALVENARIA E CONCRETO ARMADO, L= 50CM, FIXAÇÃO COM PINO DE AÇO | M | 2000 | 15.63 | 31260 | 0.3656%
16.1.2.6 | UFBA/80015 | Próprio | CURA ÚMIDA POR ASPESÃO DE ÁGUA DURANTE 3 DIAS, 3 VEZES AO DIA. | M2 | 3090.2 | 1.96 | 6056.792 | 0.07083%
16.1.3 |  |  | EXECUÇÃO DE JUNTAS DE MOVIMENTAÇÃO - VERTICAL E HORIZONTAL |  |  |  |  | 0%
16.1.3.1 | UFBA/90123 | Próprio | CORTE MECANICO DE JUNTAS COM CORTADOR DE PAREDE OU SERRA CIRCULAR E DISCO DIAMANTADO. | M | 2406 | 3.3 | 7939.8 | 0.09286%
16.1.3.2 | 13 | ORSE | DEMOLIÇÃO DE CONCRETO MANUALMENTE | M3 | 1 | 343.94 | 343.94 | 0.004022%
16.1.3.3 | 16.35.019 | FDE | LIMPEZA DO SUBSTRATO, COM JATO DE AR COMPRIMIDO - JUNTA DE DILATAÇÃO - SEÇÃO TRANSVERSAL L= 20mm | M2 | 32 | 7.98 | 255.36 | 0.002986%
16.1.3.4 | 12815 | SINAPI | FITA CREPE ROLO DE 25 MM X 50 M | UND | 64 | 8.97 | 574.08 | 0.006714%
16.1.3.5 | 4849 | ORSE | IMPERMEABILIZAÇAO COM SIKAFILL OU SIMILAR, 03 DEMÃOS | M2 | 180.55 | 71.26 | 12865.993 | 0.1505%
16.1.3.6 | 4030 | SINAPI | VÉU POLIÉSTER PARA IMPERMEABILIZAÇÃO | M2 | 180.55 | 8.46 | 1527.453 | 0.01786%
16.1.3.7 | COMP. 2657 | Próprio | TRATAMENTO DE JUNTA DE DILATAÇÃO, COM TARUGO DE POLIETILENO E SELANTE EMPOLÍMERO DE METÓXI SILANO, REF. TÉC. HARD MS 425 FACHADA, INCLUSO PREENCHIMENTO COM TARUGO DE POLIETILENO OU POLIURETANO. | M | 1203.68 | 44.88 | 54021.1584 | 0.6318%
16.1.4 |  |  | PASTILHAMENTO |  |  |  |  | 0%
16.1.4.1 | 9804 | ORSE | PASTILHA CERAMICA ESMALTADA, 5 X 5 CM, MARCA ATLAS, LINHA BEAUFORT M 6256, APLICADA COM ARGAMASSA INDUSTRIALIZADA AC-III, REJUNTADA, EXCLUSIVE EMBOÇO (OU SIMILAR) | M2 | 1503.42 | 254.74 | 382981.2108 | 4.479%
16.1.4.2 | 9804 | ORSE | PASTILHA JAPÃO ESMALTADA, 5 X 5 CM, MARCA ATLAS, LINHA JAPÃO M 6263, APLICADA COM ARGAMASSA INDUSTRIALIZADA AC-III, REJUNTADA, EXCLUSIVE EMBOÇO (OU SIMILAR) | M2 | 799.23 | 254.74 | 203595.8502 | 2.381%
16.1.4.3 | 9804 | ORSE | PASTILHA SAGRES ESMALTADA, 5 X 5 CM, MARCA ATLAS, LINHA SAGRES M 12248, APLICADA COM ARGAMASSA INDUSTRIALIZADA AC-III, REJUNTADA, EXCLUSIVE EMBOÇO (OU SIMILAR) | M2 | 170.74 | 254.74 | 43494.3076 | 0.5087%
16.1.4.4 | 9804 | ORSE | PASTILHA VIZEO ESMALTADA, 5 X 5 CM, MARCA ATLAS, LINHA VIZEO M 12228, APLICADA COM ARGAMASSA INDUSTRIALIZADA AC-III, REJUNTADA, EXCLUSIVE EMBOÇO (OU SIMILAR) | M2 | 81.13 | 254.74 | 20667.0562 | 0.2417%
16.1.4.5 | 9804 | ORSE | PASTILHA ORENSE ESMALTADA, 5 X 5 CM, MARCA ATLAS, LINHA ORENSE M 12208, APLICADA COM ARGAMASSA INDUSTRIALIZADA AC-III, REJUNTADA, EXCLUSIVE EMBOÇO (OU SIMILAR) | M2 | 534.68 | 254.74 | 136204.3832 | 1.593%
16.2 |  |  | REVESTIMENTO INTERNO |  |  |  | 0 | 0%
16.2.1 | 99814 | SINAPI | LIMPEZA DE SUPERFÍCIE COM JATO DE ALTA PRESSÃO. AF_04/2019 | M2 | 17893.2 | 2.13 | 38112.516 | 0.4457%
16.2.2 | 2336 | ORSE | LIMPEZA COM LIXADEIRA ELÉTRICA, TRATAMENTO DO CONCRETO E LIXAMENTO COM LIXA CARBURETO SILICIO | M2 | 1350 | 13.57 | 18319.5 | 0.2142%
16.2.3 | 104412 | SINAPI | ESTUCAMENTO PARA QUALQUER REVESTIMENTO, EM TETO DO SISTEMA DE PAREDES DE CONCRETO, EM AMBIENTES COM ÁREA MAIOR OU IGUAL A 10 M², UTILIZAÇÃO DE ARGAMASSA COLANTE. AF_12/2024 | M2 | 1350 | 3.47 | 4684.5 | 0.05479%
16.2.4 | COMP. 167 | Próprio | CORTE MECÂNICO COM MAQUINA DE CORTE E DISCO DIAMANTADO DE MATERIAIS APARENTES, PEÇAS, PONTAS METÁLICAS E DE MADEIRA, REBARBAS ETC. | M2 | 300 | 1.58 | 474 | 0.005543%
16.2.5 | COMP. 168 | Próprio | PROTEÇÃO E ISOLAMENTO DE PONTAS METÁLICAS APARENTES NO CONCRETO COM APLICAÇÃO DE TINTA DE ALTO TEOR DE ZINCO, DUAS DEMÃOS - Nitoprimer Zn ou similar, esp:2mm | DM2 | 200 | 2.53 | 506 | 0.005918%
16.2.6 | 8434 | ORSE | APLICAÇÃO DE 01 DEMÃO DE ADESIVO BIANCO | M2 | 500 | 9.65 | 4825 | 0.05643%
16.2.7 | 87908 | SINAPI | CHAPISCO APLICADO EM ALVENARIA (COM PRESENÇA DE VÃOS) E ESTRUTURAS DE CONCRETO DE FACHADA, COM EQUIPAMENTO DE PROJEÇÃO. ARGAMASSA TRAÇO 1:3 COM PREPARO EM BETONEIRA 400 L. AF_10/2022 – COM BIANCO | M2 | 500 | 7.05 | 3525 | 0.04122%
16.2.8 | 09.06.06 | EMBASA | TELA DE AÇO SOLDADA, GALVANIZADA / ZINCADA, PARA REFORÇO DE FACHADA, INSTALADA NA INTERFACE ENTRE ALVENARIA E CONCRETO ARMADO, L= 50CM, FIXAÇÃO COM PINO DE AÇO | M | 100 | 12.79 | 1279 | 0.01496%
16.2.9 | 87778 | SINAPI | EMBOÇO OU MASSA ÚNICA EM ARGAMASSA INDUSTRIALIZADA, PREPARO MECÂNICO E APLICAÇÃO COM EQUIPAMENTO DE MISTURA E PROJEÇÃO DE 1,5 M3/H DE ARGAMASSA EM PANOS DE FACHADA COM PRESENÇA DE VÃOS, ESPESSURA DE 25 MM. AF_08/2022 – REBOCO IMPERMEÁVEL | M2 | 374.63 | 96.26 | 36061.8838 | 0.4217%
16.2.10 | UFBA/80015 | Próprio | CURA ÚMIDA POR ASPESÃO DE ÁGUA DURANTE 3 DIAS, 3 VEZES AO DIA. | M2 | 374.63 | 1.96 | 734.2748 | 0.008587%
17 |  |  | PINTURA |  |  |  | 74166.0804 | 0.8674%
17.1 | 88497 | SINAPI | EMASSAMENTO COM MASSA LÁTEX, APLICAÇÃO EM PAREDE, DUAS DEMÃOS, LIXAMENTO MANUAL. AF_04/2023 | M2 | 1366.4497 | 18.52 | 25306.6494 | 0.296% | 1348.5741 |  | 6978.79
17.2 | 88485 | SINAPI | FUNDO SELADOR ACRÍLICO, APLICAÇÃO MANUAL EM PAREDE, UMA DEMÃO. AF_04/2023 | M2 | 1366.4497 | 4.34 | 5930.3919 | 0.06936% |  |  | 6978.79
17.3 | 88489 | SINAPI | PINTURA LÁTEX ACRÍLICA PREMIUM, APLICAÇÃO MANUAL EM PAREDES, DUAS DEMÃOS. AF_04/2023 | M2 | 1366.4497 | 13.65 | 18652.0391 | 0.2181% |  |  | 6978.79
17.4 | 2311 | ORSE | PINTURA DE ACABAMENTO COM LIXAMENTO, APLICAÇÃO DE 01 DEMÃO DE TINTA À BASE DEZARCÃO E 02 DEMÃOS DE TINTA ESMALTE | M2 | 100 | 37.02 | 3702 | 0.04329%
17.5 | 102197 | SINAPI | PINTURA FUNDO NIVELADOR ALQUÍDICO BRANCO EM MADEIRA. AF_01/2021 | M2 | 500 | 23.07 | 11535 | 0.1349%
17.6 | 102218 | SINAPI | PINTURA TINTA DE ACABAMENTO (PIGMENTADA) ESMALTE SINTÉTICO FOSCO EM MADEIRA, 2 DEMÃOS. AF_01/2021 | M2 | 500 | 18.08 | 9040 | 0.1057% |  |  | 164
18 |  |  | PAVIMENTAÇÃO |  |  |  | 169611.5772 | 1.984%
18.1 | 87298 | SINAPI | REGULARIZACAO DE PISO/BASE EM ARGAMASSA TRACO 1:3 (CIMENTO E AREIA GROSSA SEM PENEIRAR), ESPESSURA 3,0CM, PREPARO MECANICO | M3 | 29 | 790.13 | 22913.77 | 0.268% |  |  | 314.33
18.2 | 98556 | SINAPI | IMPERMEABILIZAÇÃO DE SUPERFÍCIE COM ARGAMASSA POLIMÉRICA / MEMBRANA ACRÍLICA, 4 DEMÃOS, REFORÇADA COM VÉU DE POLIÉSTER (MAV). AF_06/2018 | M2 | 35 | 64.37 | 2252.95 | 0.02635%
18.3 | 4639 | ORSE | SOLEIRA EM GRANITO CINZA ANDORINHA, L = 22 CM, E = 2 CM | M2 | 12.138 | 153.94 | 1868.5237 | 0.02185% |  |  | 995.21
18.4 | 2253 | ORSE | RODAPÉ EM GRANITO, H = 10 CM, E = 2,0 CM, APLICADO COM ARGAMASSA INDUSTRIALIZADA AC-I | M | 96.08 | 59.97 | 5761.9176 | 0.06739% |  |  | 59.7126
18.5 | 2260 | ORSE | RODAPE EM ARGAMASSA COM AGREGADO DE ALTA RESISTENCIA, ALTURA 10CM | M | 259.047 | 29 | 7512.363 | 0.08786% |  |  | 83.5976
18.6 | 87251 | SINAPI | REVESTIMENTO CERÂMICO PARA PISO COM PLACAS TIPO ESMALTADA DE DIMENSÕES 45X45 CM APLICADA EM AMBIENTES DE ÁREA MAIOR QUE 10 M2. AF_02/2023_PE | M2 | 46.65 | 47.55 | 2218.2075 | 0.02594%
18.7 | COMP. 2665 | Próprio | REVESTIMENTO CERÂMICO PARA PISO COM PLACAS TIPO ESMALTADA DE DIMENSÕES 30X30 CM APLICADA EM AMBIENTES DE ÁREA MAIOR QUE 10 M2. AF_02/2023_PE | M2 | 64.96 | 46.93 | 3048.5728 | 0.03565% |  |  | 83.5976
18.8 | UFBA/90116 | Próprio | PISO VINÍLICO CROMA OU SIMILAR - E=3,2 MM, EXCLUSIVE ARGAMASSA REGULARIZAÇÃO DA BASE | M2 | 320.14 | 244.25 | 78194.195 | 0.9145% |  |  | 995.21
18.9 | 104162 | SINAPI | PISO EM GRANILITE, MARMORITE OU GRANITINA EM AMBIENTES INTERNOS, COM ESPESSURA DE 8 MM, INCLUSO MISTURA EM BETONEIRA, COLOCAÇÃO DAS JUNTAS, APLICAÇÃO DO PISO, 4 POLIMENTOS COM POLITRIZ, ESTUCAMENTO, SELADOR E CERA. AF_06/2022 | M2 | 387.96 | 101.76 | 39478.8096 | 0.4617%
18.10 | 7323 | ORSE | PISO TÁTIL DE DIRECIONAL EM PLACAS DE BORRACHA 25x25CM | M2 | 9.21 | 690.8 | 6362.268 | 0.07441% |  |  | 2811.08
19 |  |  | COBERTURA |  |  |  | 119834.0084 | 1.401%
19.1 | UFBA/80014 | Próprio | PROTEÇÃO MECÂNICA COM ARGAMASSA TRAÇO 1:4 (CIMENTO E AREIA MÉDIA), IMPERMEABILIZADA - REF. TEC. SIKA 01, PREPARO MECÂNICO COM BETONEIRA 400 L. | M3 | 14.85 | 614.44 | 9124.434 | 0.1067%
19.2 | UFBA/80026 | Próprio | PROTECAO MECANICA, EM ARGAMASSA INDUSTRIALIZADA MULTIUSO IMPERMEABILIZADA, APLICADA MANUALMENTE, E=30MM, COM TALISCAS. | M2 | 494.86 | 77.54 | 38371.4444 | 0.4488%
19.3 | 98546 | SINAPI | IMPERMEABILIZACAO DE SUPERFICIE COM MANTA ASFALTICA (COM POLIMEROS TIPO APP), E=4 MM | M2 | 513 | 141.01 | 72338.13 | 0.846%
20 |  |  | TELHADO |  |  |  | 85586.7738 | 1.001%
20.1 | 92543 | SINAPI | TRAMA DE MADEIRA COMPOSTA POR TERÇAS PARA TELHADOS DE ATÉ 2 ÁGUAS PARA TELHA ONDULADA DE FIBROCIMENTO, METÁLICA, PLÁSTICA OU TERMOACÚSTICA, INCLUSO TRANSPORTE VERTICAL. AF_07/2019 | M2 | 318.83 | 24.04 | 7664.6732 | 0.08964% |  |  | 47886%
20.2 | 94218 | SINAPI | TELHAMENTO COM TELHA ESTRUTURAL DE FIBROCIMENTO E= 8 MM, COM ATÉ 2 ÁGUAS, INCLUSO IÇAMENTO. AF_07/2019_PS | M2 | 318.83 | 126.64 | 40376.6312 | 0.4722% |  | 8mm | 47886%
20.3 | 8637 | ORSE | CHAPIM DE CONCRETO APARENTE COM ACABAMENTO DESEMPENADO, FORMA DE COMPENSADO PLASTIFICADO (MADEIRIT ) DE 14 X 10 CM, FUNDIDO NO LOCAL. | M | 99.1 | 54.4 | 5391.04 | 0.06305% |  |  | 12049%
20.4 | 103361 | SINAPI | ALVENARIA DE VEDAÇÃO DE BLOCOS CERÂMICOS FURADOS NA HORIZONTAL DE 14X19X29 CM (ESPESSURA 14 CM) E ARGAMASSA DE ASSENTAMENTO COM PREPARO MANUAL. AF_12/2021 | M2 | 318.83 | 86.58 | 27604.3014 | 0.3228% |  |  | 14448%
20.5 | 94223 | SINAPI | CUMEEIRA PARA TELHA DE FIBROCIMENTO ONDULADA E = 6 MM, INCLUSO ACESSÓRIOS DE FIXAÇÃO E IÇAMENTO. AF_07/2019 | M | 29.7 | 84.51 | 2509.947 | 0.02935% |  |  | 3992%
20.6 | 304 | ORSE | RUFO EM CONCRETO ARMADO FCK = 20MPA, LARGURA 30CM E ESPESSURA 5CM | M | 24.7 | 45.23 | 1117.181 | 0.01307% |  |  | 14330%
20.7 | 8456 | ORSE | FORNECIMENTO E APLICAÇÃO DE SELANTE P/CALHAS E RUFOS, TIPO SELACALHA (VEDA CALHA), COR ALUMINIO, REF: VEDACIT OU SIMILAR | M | 50 | 18.46 | 923 | 0.01079%
21 |  |  | ESTRUTURAS METÁLICAS |  |  |  | 142419.5255 | 1.666%
21.1 | 9713 | ORSE | Escada marinheiro com guarda corpo, L=45cm, executada em barras chata galvanizada 1 1/4" x 5/16", e guarda corpo d=65cm em barra chata galv.d=1"x1/8", sendo degraus em barra red. d=5/8", espaçados de 30cm, inclusive lixamento e pintura, fornec e inst | M | 16 | 2153.72 | 34459.52 | 0.403%
21.2 | UFBA/90115 | Próprio | ESTRUTURA METALICA EM ACO ESPECIAL,RESISTENTE A CORROSAO(ACO USI-SAC,CORTEN), PARA ESCADAS,VIGAS E C OLUNAS DE EDIFICACOES, COMPOSTA DE PERFIS "I", "H", OU "U",CANTONEIRAS E CHAPAS,UNIFICADAS COM ELETRODO, INCLUSIVE PERDAS E PROTECAO ANTI-FERRUGEM.FORNECIMENTO E MON TAGEM | KG | 1406.32 | 38.85 | 54635.532 | 0.639%
21.3 | UFBA/90115 | Próprio | ESTRUTURA METALICA EM ACO ESPECIAL,RESISTENTE A CORROSAO(ACO USI-SAC,CORTEN), PARA ESCADAS,VIGAS E C OLUNAS DE EDIFICACOES, COMPOSTA DE PERFIS "I", "H", OU "U",CANTONEIRAS E CHAPAS,UNIFICADAS COM ELETRODO, INCLUSIVE PERDAS E PROTECAO ANTI-FERRUGEM.FORNECIMENTO E MON TAGEM | KG | 1167.11 | 38.85 | 45342.2235 | 0.5303%
21.4 | 99839 | SINAPI | GUARDA CORPO DA ÁREA DOS CONDENSADORES DE AR CONDICIONADO H=1,05 | M | 15 | 532.15 | 7982.25 | 0.09335%
22 |  |  | INSTALAÇÃO DE EQUIPAMENTOS |  |  |  | 13332.12 | 0.1559%
22.1 | 347 | Próprio | INSTALAÇÃO DE TRANSFORMADOR TRIFASICO, 500 KVA - SECO | UND | 1 | 2283.2 | 2283.2 | 0.0267%
22.2 | 348 | Próprio | TRANSPORTE DE TRANSFORMADOR TRIFASICO, 500KVA - SECO | UND | 1 | 1213.88 | 1213.88 | 0.0142%
22.3 | UFBA/80016 | Próprio | INSTALAÇÃO DE CUBÍCULO DE MÉDIA TENSÃO, CLASSE 24KV, ISOLADO A AR, COMPOSTO POR 02 CUBÍCULOS DE SAÍDA E 01 CUBÍCULO DE PROTEÇÃO GERAL. | UND | 1 | 6677.2 | 6677.2 | 0.07809%
22.4 | 343 | Próprio | INSTALAÇÃO DE AR CONDICIONADO SPLIT ON/OFF, CASSETE (TETO), 36000 BTU/H, CICLO QUENTE/FRIO | UND | 5 | 344.21 | 1721.05 | 0.02013%
22.5 | 344 | Próprio | INSTALAÇÃO DE AR CONDICIONADO QUADRI SPLIT HI-WALL, 4X9.000 BTU'S. | UND | 2 | 515.79 | 1031.58 | 0.01206%
22.6 | 345 | Próprio | INSTALAÇÃO DE AR CONDICIONADO SPLIT INVERTER, HI-WALL (PAREDE), 12000 BTU/H, CICLO FRIO, 60HZ, CLASSIFICACAO A (SELO PROCEL), GAS HFC, CONTROLE S/FIO | UND | 1 | 197.39 | 197.39 | 0.002308%
22.7 | 346 | Próprio | INSTALAÇÃO DE AR CONDICIONADO SPLIT ON/OFF, HI-WALL (PAREDE), 18000 BTUS/H, CICLO FRIO, 60 HZ, CLASSIFICACAO ENERGETICA A - SELO PROCEL, GAS HFC, CONTROLE S/ FIO | UND | 1 | 207.82 | 207.82 | 0.00243%
23 |  |  | URBANIZAÇÃO |  |  |  | 15746.02 | 0.1841%
23.1 | 97083 | SINAPI | REGULARIZACAO E COMPACTACAO MANUAL DE TERRENO COM SOQUETE | M2 | 350 | 3.7 | 1295 | 0.01514% |  |  | 250
23.2 | 11460 | ORSE | PAVIMENTAÇÃO EM BLOCO DE CONCRETO VIBROPRENSADO, INTERTRAVADO, COLORIDO, 10X20CM, E=6CM, 46UN/M2, NBR9781, FCK(MIN)=35MPA, SOB COXIM AREIA GROSSA COMPACTADA C/ PLACA VIBRATÓRIA, E(COMP.)=6CM, REJUNTADO C/ AREIA FINA. | M2 | 60 | 114.12 | 6847.2 | 0.08008%
23.3 | 103913 | SINAPI | EXECUÇÃO DE PISO INDUSTRIAL DE CONCRETO ARMADO, FCK = 20 MPA, ESPESSURA DE 12,0 CM. AF_04/2022 | M2 | 10.5 | 121.84 | 1279.32 | 0.01496%
23.4 | 103946 | SINAPI | PLANTIO DE GRAMA ESMERALDA EM ROLO | M2 | 350 | 18.07 | 6324.5 | 0.07396%
24 |  |  | TESTES , ENSAIOS E EQUIPAMENTOS DE CONTROLE E MEDIÇÃO |  |  |  | 53000.94 | 0.6198%
24.1 |  |  | TESTES E ENSAIOS |  |  |  |  | 0%
24.1.1 | UFBA/80027 | Próprio | TESTE DE ESTANQUEIDADE EM REDES DE DISTRIBUIÇÃO DE ÁGUA COM USO DE TRAÇADOR QUÍMICO, LUZ NEGRA E PESQUISA DE VAZAMENTOS DE PONTOS NÃO VISÍVEIS, COM DISPOSITIVOS ELETRÔNICOS. | UND | 1 | 1017 | 1017 | 0.01189%
24.1.2 | UFBA/80028 | Próprio | TESTE DE ESTANQUEIDADE EM COBERTURAS, LAJES E RESERVATÓIOS IMPERMEABILIZADOS COM USO DE TRAÇADOR QUÍMICO, LUZ NEGRA E PESQUISA DE VAZAMENTOS DE PONTOS NÃO VISÍVEIS, COM DISPOSITIVOS ELETRÔNICOS. | UND | 2 | 850.89 | 1701.78 | 0.0199%
24.1.3 | UFBA/80029 | Próprio | TRAÇADOR QUÍMICO, 500ML. FORNECIMENTO E APLICAÇÃO. REND. = 500ML X 1000 L | UND | 60 | 61.72 | 3703.2 | 0.04331%
24.1.4 | 13044 | ORSE | LAUDO DE VISTORIA E ART COM EXECUÇÃO DE TESTE DE ESTANQUEIDADE DE GÁS COM EMISSÃO DE LAUDO TÉCNICO, EXCLUSIVE DESLOCAMENTO DE EQUIPE TÉCNICA - REV 01 | UND | 1 | 750 | 750 | 0.008771%
24.1.5 | 14242 | ORSE | ENSAIO DE TERMOGRAFIA EM SUBESTAÇÃO. INCLUSIVE RELATÓRIO DE INSPEÇÃO. | UND | 1 | 300 | 300 | 0.003508%
24.1.6 | 10753 | ORSE | LIMPEZA E TESTES DE ISOLAMENTOS NOS TRANSFORMADORES E CHAVES DA REDE DE MÉDIA TENSÃO | UND | 1 | 2176.18 | 2176.18 | 0.02545%
24.1.7 | 12845 | ORSE | TESTE EM MALHA DE ATERRAMENTO COM UTILIZAÇÃO DE TERRÔMETRO, COM FORNECIMENTO DE RELATÓRIO COM RESULTADOS ENCONTRADOS E RECOMENDAÇÕES E ART. | UND | 1 | 600 | 600 | 0.007017%
24.2 |  |  | EQUIPAMENTOS DE CONTROLE E MEDIÇÃO |  |  |  |  | 0%
24.2.1 | UFBA/80033 | Próprio | MEDIDOR DE UMIDADE, FERRAMENTA PARA APLICAÇÃO EM CONSTRUÇÃO E MADEIRAS. REFERENCIA TÉCNICA STANLEY STHT77030. PARA USO DA FISCALIZAÇÃO NO ACOMPANHAMENTO EM TESTES E ENSAIOS TÉCNICOS | UND | 2 | 169.99 | 339.98 | 0.003976%
24.2.2 | UFBA/80036 | Próprio | APARELHO SOCKET TESTER PARA ENSAIO E DIAGNÓSTICO EM INSTALAÇÕES ELÉTRICAS. REFERÊNCIA TÉCNICA HABOTESTER RCD HT107 - 5/30MA SCKET TESTER PRO OU EQUIVALENTE. PARA USO DA FISCALIZAÇÃO NO ACOMPANHAMENTO EM TESTES E ENSAIOS TÉCNICOS | UND | 2 | 78.35 | 156.7 | 0.001833%
24.2.3 | UFBA/80039 | Próprio | DINAMÔMETRO ANALÓGICO PARA TESTE DE ANCORAGEM PREDIAL, CAPACIDADE 3 TONELADAS, INCLUSIVE ACESSÓRIO PASTILHA REDONDA DE ALUMÍNIO Ø50MM COM PINO DE ARRANQUE. REFERÊNCIA TÉCNICA ANCOSEG | UND | 1 | 6525 | 6525 | 0.07631%
24.2.4 | UFBA/80037 | Próprio | Aparelho Portátil para Ensaio de Arrancamento - Aderímetro. Acompanha 01 Maleta para transporte, 12 pastilhas de alumínio com Ø50 mm, 01 serra copo diamantada com Ø50mm, 01 pino de arranque em aço inox, Instruções de uso e Certificado de Calibração. Para uso da Fiscalização no acompanhamento em testes e ensaios técnicos | UND | 1 | 7776 | 7776 | 0.09094%
24.2.5 | UFBA/80038 | Próprio | ESCLERÔMETRO (DURÔMETRO PORTÁTIL PARA CONCRETO) - CERTIFICADO DE CALIBRAÇÃO RASTREÁVEL RBC/INMETRO. PARA USO DA FISCALIZAÇÃO NO ACOMPANHAMENTO EM TESTES E ENSAIOS TÉCNICOS | UND | 1 | 1652.7 | 1652.7 | 0.01933%
24.2.6 | UFBA/80042 | Próprio | MEDIDOR DE ÂNGULO DIGITAL MAGNÉTICO - TRANSFERIDOR, INCLINÔMETRO E LOCALIZADOR DE NÍVEL, REFERÊNCIA TÉCNICA, UNI-T, SHANE. PARA USO DA FISCALIZAÇÃO NO ACOMPANHAMENTO EM TESTES E ENSAIOS TÉCNICOS | UND | 2 | 88.52 | 177.04 | 0.00207%
24.2.7 | UFBA/80034 | Próprio | SCANNER DE PAREDE, DETECTOR METAIS, FIOS ENERGIZADOS, MADEIRAMENTO E TUBULAÇÕES EM PAREDES. REFERÊNCIA TÉCNICA BOSCH D-TECT 200 C OU EQUIVALENTE TÉCNICO. PARA USO DA FISCALIZAÇÃO NO ACOMPANHAMENTO EM TESTES E ENSAIOS TÉCNICOS | UND | 2 | 4099 | 8198 | 0.09588%
24.2.8 | UFBA/90124 | Próprio | GEOFONE DIGITAL DETECTOR DE VAZAMENTOS, COM HASTE DE ESCUTA, SENSOR DE SOLO, SENSOR DE HASTE, FONE E CARREGADOR PORTÁTIL. REFERÊNCIA TÉCNICA YAMATEC DIGITAL JOVITEC OU EQUIVALENTE TÉCNICO. PARA USO DA FISCALIZAÇÃO NO ACOMPANHAMENTO EM TESTES E ENSAIOS TÉCNICOS. | UND | 1 | 7157.8 | 7157.8 | 0.08371%
24.2.9 | UFBA/80045 | Próprio | APARELHO RASTREADOR DE CIRCUITOS E LOCALIZADOR DE DISJUNTORES. REFERENCIA TÉCNICA UNI-T UT25CL-T. PARA USO DA FISCALIZAÇÃO NO ACOMPANHAMENTO EM TESTES E ENSAIOS TÉCNICOS. | UND | 2 | 1245.93 | 2491.86 | 0.02914%
24.2.10 | UFBA/90007 | Próprio | Nível a Laser, alcance 30M, com 3 linhas de laser 360 cruzadas, feixes verdes, recarregável. Inclusive 1 bateria de íons de Lítio, 1 bolsa para armazenamento, 1 fonte para carregamento, 1 cabo para carregamento, 1 suporte e 1 placa alvo. Referência técnica Vonder NLR030 ou similar. | UND | 2 | 1179 | 2358 | 0.02758%
24.2.11 | UFBA/80030 | Próprio | Câmera termográfica para uso da Fiscalização no acompanhamento em testes e ensaios técnicos - Câmera térmica /termográfica, 49152 pixels 256 x 192, câmera de imagem térmica infravermelha portátil com tela LCD de 2,8 polegadas, IP65, recarregável, cartão MicroSD de 16 GB, Referência técnica - UNIT UTi260B | UND | 2 | 2959.85 | 5919.7 | 0.06923%
25 |  |  | SERVIÇOS FINAIS E DESMOBILIZAÇÃO |  |  |  | 15668.6979 | 0.1832%
25.1 | 2450 | ORSE | LIMPEZA GERAL DE CANTEIRO | M2 | 4694 | 2.96 | 13894.24 | 0.1625% |  |  | 40
25.2 | 97637 | SINAPI | REMOÇÃO DE TAPUME/ CHAPAS METÁLICAS E DE MADEIRA, DE FORMA MANUAL, SEM REAPROVEITAMENTO. AF_09/2023 | M2 | 170 | 3.35 | 569.5 | 0.00666%
25.3 | 8328 | ORSE | DEMOLIÇÃO DE BARRACÃO DE OBRAS | M2 | 140.26 | 8.1 | 1136.106 | 0.01329%
25.4 | 100982 | SINAPI | CARGA, MANOBRA E DESCARGA DE ENTULHO EM CAMINHÃO BASCULANTE 10 M³ - CARGA COM ESCAVADEIRA HIDRÁULICA (CAÇAMBA DE 0,80 M³ / 111 HP) E DESCARGA LIVRE (UNIDADE: M3). AF_07/2020 | M3 | 7.4114 | 9.29 | 68.8519 | 0.0008052%
[6 empty] | SUBTOTAL I: | 6489581.6409 | 75.9%
[6 empty] | 25% | 1622395.4102 | 18.97%
[6 empty] | TOTAL 1: | 8111977.0511 | 94.87%
0%
0%
26 |  |  | EQUIPAMENTOS |  |  |  |  | 0%
26.1 | 14322 | ORSE | TRANSFORMADOR À SECO, TRIFÁSICO CLASSE DE ISOLAMENTO 15KV - POTÊNCIA 500 KVA - DERIVAÇÕES PRIMÁRIAS 13,8/13,2/12,6/12,0/11,4. TENSÃO SECUNDÁRIA 220/127V-ESTRELA, GRAU DE PROTEÇÃO IP-00, FATOR K = 1 | UND | 1 | 53816 | 53816 | 0.6294%
26.2 | UFBA/90125 | Próprio | CUBÍCULO DE MÉDIA TENSÃO COM PROTÓTIPO HOMOLOGADO PELA COELBA, TIPO “METAL CLAD”, CLASSE DE TENSÃO 24 KV, NÍVEL BÁSICO DE IMPULSO 95 KV, SUPORTABILIDADE A CURTOS CIRCUITOS SUPERIOR A 15 KA EM 11.9 KV, APROPRIADO PARA USO INTERNO, GRAU DE PROTEÇÃO MÍNIMO IP-54, ISOLADO A AR, COMPOSTO DE 02(DOIS) CUBÍCULOS DE SAIDA COM CHAVE SECCIONADORA 24KV 630A/FUSÍVEL HH 30 A, 01(UM) CUBICULO DE PROTEÇÃO GERAL COM DISJUNTOR A VACUO 630A/RELE ELETRONICO/TCS E TP DE PROTEÇÃO, E 1 CÚBICULO DE ENTRADA/MEDIÇÃO/TRANSPOSIÇÃO DE CABOS. REFERENCIA TÉCNICA SM6 SCHNEIDER OU EQUIVALENTE TÉCNICO. | UND | 1 | 202387.04 | 202387.04 | 2.367%
26.3 | UFBA/90086 | Próprio | AR CONDICIONADO QUADRI SPLIT HI-WALL, 4 X 9.000 BTU'S. | UND | 2 | 26810.36 | 53620.72 | 0.6271%
26.4 | 42425 | SINAPI | AR CONDICIONADO SPLIT INVERTER, HI-WALL (PAREDE), 12000 BTU/H, CICLO FRIO, 60HZ, CLASSIFICACAO A (SELO PROCEL), GAS HFC, CONTROLE S/FIO | UND | 1 | 2505.5 | 2505.5 | 0.0293%
26.5 | 43191 | SINAPI | AR CONDICIONADO SPLIT ON/OFF, HI-WALL (PAREDE), 18000 BTUS/H, CICLO FRIO, 60 HZ, CLASSIFICACAO ENERGETICA A - SELO PROCEL, GAS HFC, CONTROLE S/ FIO | UND | 1 | 3220.41 | 3220.41 | 0.03766%
26.6 | 39559 | SINAPI | AR CONDICIONADO SPLIT ON/OFF, CASSETE (TETO), 36000 BTUS/H, CICLO QUENTE/FRIO, 60 HZ, CLASSIFICACAO ENERGETICA A - SELO PROCEL, GAS HFC, CONTROLE S/ FIO | UND | 5 | 12531.45 | 62657.25 | 0.7328%
[6 empty] | SUBTOTAL II: | 378206.92 | 4.423%
[6 empty] | 16% | 60513.1072 | 0.7077%
[6 empty] | TOTAL 2: | 438720.0272 | 5.131%
0%
[6 empty] | TOTAL FINAL: | 8550697.0783 | 100%
Observações:
05 de Fevereiro de 2025
Sibelle Brito Gomes
Tecnica Administrativa - SUMAI/UFBA

## COMPOSIÇÕES
UNIVERSIDADE FEDERAL DA BAHIA
SUPERINTENDÊNCIA DE MEIO AMBIENTE E INFRAESTRUTURA
COORDENAÇÃO DE OBRAS, REFORMAS E ORÇAMENTO
NÚCLEO DE ORÇAMENTO E PLANEJAMENTO
Obra: |  |  |  | Data:
Contratação de empresa especializada em serviço de engenharia para elaboração, revisão e atualização de Projetos Executivos de Arquitetura e Engenharia e Execução da Terceira Etapa de Construção do Bloco B do Instituto de Humanidades, Artes e Ciências (IHAC) da Universidade Federal da Bahia, no Campus Universitário Federação/Ondina, no bairro de Ondina, na cidade de Salvador, estado da Bahia. |  |  |  | FEVEREIRO/2025
Endereço: |  |  |  | Área (m2): |  | Valor Total (R$):
Campus Universitário de Ondina - Salvador - Bahia |  |  |  | 4616.77 |  | 1852.0951
Planilha Orçamentária Analítica
1 |  |  | MOBILIZAÇÃO |  |  |  | 106734.84
1.1 |  |  | INSTALAÇÃO DE CANTEIRO DE OBRAS |  |  |  | 106734.84
1.1.1 | Código | Banco | Descrição | Und | Quant. | Valor Unit | Total
Composição | 103689 | SINAPI | FORNECIMENTO E INSTALAÇÃO DE PLACA DE OBRA COM CHAPA GALVANIZADA E ESTRUTURA DE MADEIRA. AF_03/2022_PS | m² | 1 | 443.65 | 443.65
Composição Auxiliar | 102234 | SINAPI | PINTURA IMUNIZANTE PARA MADEIRA, 2 DEMÃOS. AF_01/2021 | m² | 0.5 | 24.42 | 12.21
Composição Auxiliar | 88262 | SINAPI | CARPINTEIRO DE FORMAS COM ENCARGOS COMPLEMENTARES | H | 0.3729 | 31.88 | 11.88
Composição Auxiliar | 88316 | SINAPI | SERVENTE COM ENCARGOS COMPLEMENTARES | H | 1.1186 | 23.23 | 25.98
Insumo | 00004509 | SINAPI | SARRAFO *2,5 X 10* CM EM PINUS, MISTA OU EQUIVALENTE DA REGIAO - BRUTA | M | 3.2083 | 4.82 | 15.46
Insumo | 00004813 | SINAPI | PLACA DE OBRA (PARA CONSTRUCAO CIVIL) EM CHAPA GALVANIZADA *N. 22*, ADESIVADA, DE *2,4 X 1,2* M (SEM POSTES PARA FIXACAO) | m² | 1 | 377.5 | 377.5
Insumo | 00005065 | SINAPI | PREGO DE ACO POLIDO COM CABECA 10 X 10 (7/8 X 17) | KG | 0.0113 | 34.44 | 0.38
Insumo | 00005069 | SINAPI | PREGO DE ACO POLIDO COM CABECA 17 X 27 (2 1/2 X 11) | KG | 0.0132 | 18.45 | 0.24
|  |  |  | LS => | 0 | 30.19
|  |  |  | Quant. => | 7.48 | 3318.5
1.1.2 | Código | Banco | Descrição | Und | Quant. | Valor Unit | Total
Composição | 98459 | SINAPI | TAPUME COM TELHA METÁLICA. AF_03/2024 | m² | 1 | 94.85 | 94.85
Composição Auxiliar | 88239 | SINAPI | AJUDANTE DE CARPINTEIRO COM ENCARGOS COMPLEMENTARES | H | 0.492 | 23.87 | 11.74
Composição Auxiliar | 88262 | SINAPI | CARPINTEIRO DE FORMAS COM ENCARGOS COMPLEMENTARES | H | 0.735 | 31.88 | 23.43
Composição Auxiliar | 91692 | SINAPI | SERRA CIRCULAR DE BANCADA COM MOTOR ELÉTRICO POTÊNCIA DE 5HP, COM COIFA PARA DISCO 10" - CHP DIURNO. AF_08/2015 | CHP | 0.0066 | 40.47 | 0.26
Composição Auxiliar | 91693 | SINAPI | SERRA CIRCULAR DE BANCADA COM MOTOR ELÉTRICO POTÊNCIA DE 5HP, COM COIFA PARA DISCO 10" - CHI DIURNO. AF_08/2015 | CHI | 0.0264 | 38.95 | 1.02
Composição Auxiliar | 94974 | SINAPI | CONCRETO MAGRO PARA LASTRO, TRAÇO 1:4,5:4,5 (EM MASSA SECA DE CIMENTO/ AREIA MÉDIA/ BRITA 1) - PREPARO MANUAL. AF_05/2021 | m³ | 0.0061 | 493.74 | 3.01
Insumo | 00004491 | SINAPI | PONTALETE *7,5 X 7,5* CM EM PINUS, MISTA OU EQUIVALENTE DA REGIAO - BRUTA | M | 1.2273 | 9.5 | 11.65
Insumo | 00005061 | SINAPI | PREGO DE ACO POLIDO COM CABECA 18 X 27 (2 1/2 X 10) | KG | 0.068 | 17.8 | 1.21
Insumo | 00006194 | SINAPI | TABUA *2,5 X 15 CM EM PINUS, MISTA OU EQUIVALENTE DA REGIAO - BRUTA | M | 2 | 6.78 | 13.56
Insumo | 00007243 | SINAPI | TELHA TRAPEZOIDAL EM ACO ZINCADO, SEM PINTURA, ALTURA DE APROXIMADAMENTE 40 MM, ESPESSURA DE 0,50 MM E LARGURA UTIL DE 980 MM | m² | 0.5853 | 49.5 | 28.97
|  |  |  | LS => | 0 | 26.11
|  |  |  | Quant. => | 200 | 18970
1.1.3 | Código | Banco | Descrição | Und | Quant. | Valor Unit | Total
Composição | 9416 | ORSE | Instalação provisória de energia elétrica, aerea, trifasica, em poste galvanizado, exclusive fornecimento do medidor | un | 1 | 1849.38 | 1849.38
Composição Auxiliar | 124 | ORSE | Concreto simples fabricado na obra, fck=13,5 mpa (b1/b2), sem lançamento e adensamento | m³ | 0.08 | 555.99 | 44.47
Composição Auxiliar | 88309 | SINAPI | PEDREIRO COM ENCARGOS COMPLEMENTARES | H | 2 | 32.27 | 64.54
Composição Auxiliar | 88316 | SINAPI | SERVENTE COM ENCARGOS COMPLEMENTARES | H | 8 | 23.23 | 185.84
Composição Auxiliar | 88264 | SINAPI | ELETRICISTA COM ENCARGOS COMPLEMENTARES | H | 8 | 32.69 | 261.52
Insumo | 00000420 | SINAPI | CINTA CIRCULAR EM ACO GALVANIZADO DE 150 MM DE DIAMETRO PARA FIXACAO DE CAIXA MEDICAO, INCLUI PARAFUSOS E PORCAS | UN | 1 | 53.35 | 53.35
Insumo | 00001892 | SINAPI | LUVA EM PVC RIGIDO ROSCAVEL, DE 1", PARA ELETRODUTO | UN | 4 | 1.51 | 6.04
Insumo | 00002392 | SINAPI | DISJUNTOR TIPO NEMA, TRIPOLAR 10 ATE 50A, TENSAO MAXIMA DE 415 V | UN | 1 | 73.84 | 73.84
Insumo | 00002685 | SINAPI | ELETRODUTO DE PVC RIGIDO ROSCAVEL DE 1 ", SEM LUVA | M | 6 | 7 | 42
Insumo | 00003379 | SINAPI | HASTE DE ATERRAMENTO EM ACO COM 3,00 M DE COMPRIMENTO E DN = 5/8", REVESTIDA COM BAIXA CAMADA DE COBRE, SEM CONECTOR | UN | 1 | 77.85 | 77.85
Insumo | 00003398 | SINAPI | ISOLADOR DE PORCELANA, TIPO ROLDANA, DIMENSOES DE *72* X *72* MM, PARA USO EM BAIXA TENSAO | UN | 1 | 5.08 | 5.08
Insumo | 208 | ORSE | Arruela de alumínio p/eletroduto d=1 " | un | 2 | 1.25 | 2.5
Insumo | 2645 | ORSE | Poste de ferro galvanizado, 3" x 6m, completo, para entrada de energia | un | 1 | 370.66 | 370.66
Insumo | 313 | ORSE | Bucha alumínio p/eletroduto d=1 " | un | 2 | 1.65 | 3.3
Insumo | 3331 | ORSE | Cabo de cobre nú 16 mm2 - 4AWG | Kg | 0.4322 | 129.93 | 56.15
Insumo | 414 | ORSE | Cabo cobre rígido, isolado, 16mm2 - 450/750v / 70º | m | 30 | 16.18 | 485.4
Insumo | 436 | ORSE | Caixa de medicao bi ou trifásica, em noril (policarbonato) | un | 1 | 91.5 | 91.5
Insumo | 4676 | ORSE | Fita em aço 1/2" Fusimec ou similar | m | 0.1333 | 1.99 | 0.26
Insumo | 4786 | ORSE | Parafuso cabeça sextavada 5/8" x 6" | cj | 2 | 12.54 | 25.08
|  |  |  | LS => | 0 | 361.52
|  |  |  | Quant. => | 1 | 1849.38
1.1.4 | Código | Banco | Descrição | Und | Quant. | Valor Unit | Total
Composição | 6096 | ORSE | Ligação Predial de Água em Mureta de Concreto, Provisória ou Definitiva, com Fornecimento de Material, inclusive Mureta e Hidrômetro, Rede DN 50mm - Rev 03_10/2022 | UN | 1 | 684.21 | 684.21
Composição Auxiliar | 2497 | ORSE | Escavação manual de vala ou cava em material de 1ª categoria, profundidade até 1,50m | m³ | 1.347 | 69.69 | 93.87
Composição Auxiliar | 26 | ORSE | Coleta e carga manuais de entulho | m³ | 0.021 | 23.23 | 0.48
Composição Auxiliar | 6083 | ORSE | Mureta Pré-Moldada para Ligações Domiciliares de Água | un | 1 | 244.34 | 244.34
Composição Auxiliar | 76 | ORSE | Reaterro manual de valas com espalhamento s/ compactação | m³ | 1.326 | 23.23 | 30.8
Composição Auxiliar | 88316 | SINAPI | SERVENTE COM ENCARGOS COMPLEMENTARES | H | 1 | 23.23 | 23.23
Insumo | 00002696 | SINAPI | ENCANADOR OU BOMBEIRO HIDRAULICO (HORISTA) | H | 1 | 22.92 | 22.92
Insumo | 00006036 | SINAPI | REGISTRO DE ESFERA PVC, COM BORBOLETA, COM ROSCA EXTERNA, DE 1/2" | UN | 1 | 20.25 | 20.25
Insumo | 00007098 | SINAPI | TE PVC, ROSCAVEL, 90 GRAUS, 1/2", AGUA FRIA PREDIAL | UN | 1 | 3.3 | 3.3
Insumo | 00009813 | SINAPI | TUBO DE POLIETILENO DE ALTA DENSIDADE (PEAD), PE-80, DE = 20 MM X 2,3 MM DE PAREDE, PARA LIGACAO DE AGUA PREDIAL (NBR 15561) | M | 6 | 5.06 | 30.36
Insumo | 00009856 | SINAPI | TUBO PVC, ROSCAVEL, 1/2", AGUA FRIA PREDIAL | M | 1 | 6.84 | 6.84
Insumo | 00012773 | SINAPI | HIDROMETRO UNIJATO / MEDIDOR DE AGUA, DN 1/2", VAZAO MAXIMA DE 3 M3/H, PARA AGUA POTAVEL FRIA, RELOJOARIA PLANA, CLASSE B, HORIZONTAL (SEM CONEXOES) | UN | 1 | 169.08 | 169.08
Insumo | 1784 | ORSE | Plug pvc rigido roscavel d= 1/2" | un | 1 | 0.65 | 0.65
Insumo | 2260 | ORSE | Torneira plastica para jardins 1/2", HERC 1128 ou similar | un | 1 | 2.13 | 2.13
Insumo | 2360 | ORSE | Uniao pvc rigido roscavel d= 1/2" | un | 2 | 6.08 | 12.16
Insumo | 5161 | ORSE | Adaptador pead 20mm x 1/2" | un | 2 | 4.17 | 8.34
Insumo | 5240 | ORSE | Colar de tomada em pvc com travas e saída roscável de = 60mm x 1/2" | un | 1 | 10.17 | 10.17
Insumo | 6313 | ORSE | Lacre anti-fraude para hidrômetro em polipropileno | UN | 1 | 0.89 | 0.89
Insumo | 980 | ORSE | Fita vedacao teflon larg= 1/2" | m | 20 | 0.22 | 4.4
|  |  |  | LS => | 0 | 167.82
|  |  |  | Quant. => | 1 | 684.21
1.1.5 | Código | Banco | Descrição | Und | Quant. | Valor Unit | Total
Composição | COMP. 2712 | Próprio | ALUGUEL DE 2 APARELHOS DE AR CONDICIONADO 18.000 BTUS | MES | 1 | 339.74 | 339.74
Insumo | 00042422 | SINAPI | AR CONDICIONADO SPLIT INVERTER, HI-WALL (PAREDE), 18000 BTU/H, CICLO FRIO, 60HZ, CLASSIFICACAO A (SELO PROCEL), GAS HFC, CONTROLE S/FIO | UN | 0.08 | 4246.8 | 339.74
|  |  |  | LS => | 0 | 0
|  |  |  | Quant. => | 12 | 4076.88
1.1.6 | Código | Banco | Descrição | Und | Quant. | Valor Unit | Total
Insumo | 52401 | Próprio | Quadro branco com moldura em alumínio, 120cm x 90cm, AL-90120, Easy Office - PT 1 UN | UND | 1 | 219.9 | 219.9
|  |  |  | LS => | 0 | 0
|  |  |  | Quant. => | 3 | 659.7
1.1.7 | Código | Banco | Descrição | Und | Quant. | Valor Unit | Total
Composição | 10184 | ORSE | Barracão para banheiro e vestiário de obra, s=35,10m², capacidade 20 operários com materiais novos | un | 1 | 21024.88 | 21024.88
Composição Auxiliar | 1199 | ORSE | Ponto de água fria aparente, c/material pvc rígido soldável Ø 25mm | un | 6 | 59.33 | 355.98
Composição Auxiliar | 127 | ORSE | Concreto simples usinado fck=21mpa, bombeado, lançado e adensado em superestrutura | m³ | 1.875 | 629.65 | 1180.59
Composição Auxiliar | 1455 | ORSE | Registro gaveta bruto, d = 15 mm (1/2") - ref.1502-B, Pn16, Deca ou similar | un | 2 | 55.95 | 111.9
Composição Auxiliar | 1456 | ORSE | Registro gaveta bruto, d = 20 mm (3/4") - ref.1502-B, Pn16, Deca ou similar | un | 1 | 57.72 | 57.72
Composição Auxiliar | 1532 | ORSE | Tubo pvc rígido c/anel borracha, serie normal, p/esgoto predial, d = 100mm | m | 10 | 37.78 | 377.8
Composição Auxiliar | 1683 | ORSE | Ponto de esgoto com tubo de pvc rígido soldável de Ø 100 mm (vaso sanitário) | pt | 2 | 94.78 | 189.56
Composição Auxiliar | 1726 | ORSE | Sumidouro paredes com blocos cerâmicos 6 furos e dimensões internas de 1,50x 1,00 x 0,60 m | un | 1 | 1747.54 | 1747.54
Composição Auxiliar | 199 | ORSE | Madeiramento em massaranduba/madeira de lei, peça serrada p/ telha fibrocimento 4mm tipo Vogatex da Eternit ou similar | m² | 35.1 | 56.8 | 1993.68
Composição Auxiliar | 2050 | ORSE | Chuveiro plástico sem registro | un | 2 | 33.31 | 66.62
Composição Auxiliar | 2085 | ORSE | Vaso sanitário convencional, linha popular, c/caixa de descarga de sobrepor AKROS ou similar, assento plastico universal branco, conjunto de fixação, tubode ligação e engate plástico - Rev 04 | un | 2 | 470.74 | 941.48
Composição Auxiliar | 2146 | ORSE | Lavatório louça, sem coluna, padrão popular, c/ válvula, sifão, engate e torneira herc ref.1994, todos em plástico, inclusive conj. de fixação ou similares - Rev 03 | un | 2 | 274.57 | 549.14
Composição Auxiliar | 234 | ORSE | Telhamento com telha de fibrocimento ondulada esp = 4mm | m² | 35.1 | 44.41 | 1558.79
Composição Auxiliar | 2815 | ORSE | Caixa de passagem em alvenaria de tijolos maciços esp. = 0,12m, dim. int. = 0,30 x 0,30 x 0,40m | un | 2 | 188.48 | 376.96
Composição Auxiliar | 3644 | ORSE | Acabamento de superfície de piso de concreto com desempolamento manual | m² | 37.5 | 22.19 | 832.12
Composição Auxiliar | 63 | ORSE | Banco em madeira l= 2.20m para refeitório de obra | un | 2 | 340.96 | 681.92
Composição Auxiliar | 641 | ORSE | Ponto de luz em teto ou parede, com eletroduto de pvc flexivel sanfonado aparente Ø 3/4" | un | 6 | 298.35 | 1790.1
Composição Auxiliar | 773 | ORSE | Interruptor 01 seção, com caixa pvc 4" x 2", aparente | un | 5 | 26.34 | 131.7
Composição Auxiliar | 95 | ORSE | Concreto simples fabricado na obra, fck=13,5 mpa, lançado e adensado | m³ | 1.44 | 620.45 | 893.44
Composição Auxiliar | 88316 | SINAPI | SERVENTE COM ENCARGOS COMPLEMENTARES | H | 40 | 23.23 | 929.2
Composição Auxiliar | 88261 | SINAPI | CARPINTEIRO DE ESQUADRIA COM ENCARGOS COMPLEMENTARES | H | 40 | 30.84 | 1233.6
Insumo | 00002696 | SINAPI | ENCANADOR OU BOMBEIRO HIDRAULICO (HORISTA) | H | 12 | 22.92 | 275.04
Insumo | 1569 | ORSE | Madeira mista serrada (barrote) 6 x 6cm - 0,0036 m3/m (angelim, louro) | m | 96 | 6.75 | 648
Insumo | 1803 | ORSE | Porta cadeado médio | un | 22 | 9 | 198
Insumo | 1886 | ORSE | Prego 1 1/2" x 13 (15 x 18) | kg | 1 | 18.93 | 18.93
Insumo | 425 | ORSE | Cadeado 40mm, Papaiz ou similar | un | 22 | 25.4 | 558.8
Insumo | 629 | ORSE | Compensado resinado 10mm - Madeirit ou similar | m² | 98.5 | 31.82 | 3134.27
Insumo | 848 | ORSE | Dobradiça ferro galvanizado 3" x 3" sem aneis | un | 48 | 4 | 192
|  |  |  | LS => | 0 | 6251.1
|  |  |  | Quant. => | 1 | 21024.88
1.1.8 | Código | Banco | Descrição | Und | Quant. | Valor Unit | Total
Composição | 61 | ORSE | Barracão aberto para refeitório de obra (capacidade 24 refeições simultâneas)-s=61,60m2 com materiais novos | un | 1 | 20620.73 | 20620.73
Composição Auxiliar | 1199 | ORSE | Ponto de água fria aparente, c/material pvc rígido soldável Ø 25mm | un | 3 | 59.33 | 177.99
Composição Auxiliar | 1220 | ORSE | Tubo pvc rígido roscável d = 3/4" | m | 15 | 22.49 | 337.35
Composição Auxiliar | 127 | ORSE | Concreto simples usinado fck=21mpa, bombeado, lançado e adensado em superestrutura | m³ | 3.08 | 629.65 | 1939.32
Composição Auxiliar | 1456 | ORSE | Registro gaveta bruto, d = 20 mm (3/4") - ref.1502-B, Pn16, Deca ou similar | un | 1 | 57.72 | 57.72
Composição Auxiliar | 1530 | ORSE | Tubo pvc rígido c/anel borracha, serie normal, p/esgoto predial, d = 50mm | m | 7 | 23.26 | 162.82
Composição Auxiliar | 1726 | ORSE | Sumidouro paredes com blocos cerâmicos 6 furos e dimensões internas de 1,50x 1,00 x 0,60 m | un | 1 | 1747.54 | 1747.54
Composição Auxiliar | 199 | ORSE | Madeiramento em massaranduba/madeira de lei, peça serrada p/ telha fibrocimento 4mm tipo Vogatex da Eternit ou similar | m² | 58.32 | 56.8 | 3312.57
Composição Auxiliar | 2146 | ORSE | Lavatório louça, sem coluna, padrão popular, c/ válvula, sifão, engate e torneira herc ref.1994, todos em plástico, inclusive conj. de fixação ou similares - Rev 03 | un | 2 | 274.57 | 549.14
Composição Auxiliar | 234 | ORSE | Telhamento com telha de fibrocimento ondulada esp = 4mm | m² | 58.32 | 44.41 | 2589.99
Composição Auxiliar | 2815 | ORSE | Caixa de passagem em alvenaria de tijolos maciços esp. = 0,12m, dim. int. = 0,30 x 0,30 x 0,40m | un | 1 | 188.48 | 188.48
Composição Auxiliar | 3297 | ORSE | Ponto de tomada 2p+t, ABNT, de embutir, 10 A, com eletroduto de pvc rígido embutido Ø 3/4", fio rigido 2,5mm² (fio 12), inclusive placa em pvc e aterramento | pt | 2 | 342.64 | 685.28
Composição Auxiliar | 3644 | ORSE | Acabamento de superfície de piso de concreto com desempolamento manual | m² | 61.6 | 22.19 | 1366.9
Composição Auxiliar | 63 | ORSE | Banco em madeira l= 2.20m para refeitório de obra | un | 6 | 340.96 | 2045.76
Composição Auxiliar | 64 | ORSE | Tamborete em madeira para refeitório de obra | un | 6 | 148.24 | 889.44
Composição Auxiliar | 641 | ORSE | Ponto de luz em teto ou parede, com eletroduto de pvc flexivel sanfonado aparente Ø 3/4" | un | 3 | 298.35 | 895.05
Composição Auxiliar | 65 | ORSE | Mesa em chapa compensado 14mm para refeitório de obra | un | 3 | 599.52 | 1798.56
Composição Auxiliar | 773 | ORSE | Interruptor 01 seção, com caixa pvc 4" x 2", aparente | un | 1 | 26.34 | 26.34
Composição Auxiliar | 95 | ORSE | Concreto simples fabricado na obra, fck=13,5 mpa, lançado e adensado | m³ | 0.72 | 620.45 | 446.72
Composição Auxiliar | 88316 | SINAPI | SERVENTE COM ENCARGOS COMPLEMENTARES | H | 6 | 23.23 | 139.38
Composição Auxiliar | 88261 | SINAPI | CARPINTEIRO DE ESQUADRIA COM ENCARGOS COMPLEMENTARES | H | 6 | 30.84 | 185.04
Insumo | 00002696 | SINAPI | ENCANADOR OU BOMBEIRO HIDRAULICO (HORISTA) | H | 2 | 22.92 | 45.84
Insumo | 1569 | ORSE | Madeira mista serrada (barrote) 6 x 6cm - 0,0036 m3/m (angelim, louro) | m | 48 | 6.75 | 324
Insumo | 1886 | ORSE | Prego 1 1/2" x 13 (15 x 18) | kg | 0.5 | 18.93 | 9.46
Insumo | 629 | ORSE | Compensado resinado 10mm - Madeirit ou similar | m² | 22 | 31.82 | 700.04
|  |  |  | LS => | 0 | 6650.02
|  |  |  | Quant. => | 1 | 20620.73
1.1.9 | Código | Banco | Descrição | Und | Quant. | Valor Unit | Total
Composição | 4784 | ORSE | Barracão para escritório de obra porte médio s=43,56m2, c/ 2 salas e 2 banheiros com materiais novos | un | 1 | 25265.19 | 25265.19
Composição Auxiliar | 1199 | ORSE | Ponto de água fria aparente, c/material pvc rígido soldável Ø 25mm | un | 4 | 59.33 | 237.32
Composição Auxiliar | 1216 | ORSE | Tubo pvc rígido roscável d = 1/2" | m | 12 | 18.7 | 224.4
Composição Auxiliar | 127 | ORSE | Concreto simples usinado fck=21mpa, bombeado, lançado e adensado em superestrutura | m³ | 3.108 | 629.65 | 1956.95
Composição Auxiliar | 1456 | ORSE | Registro gaveta bruto, d = 20 mm (3/4") - ref.1502-B, Pn16, Deca ou similar | un | 1 | 57.72 | 57.72
Composição Auxiliar | 1532 | ORSE | Tubo pvc rígido c/anel borracha, serie normal, p/esgoto predial, d = 100mm | m | 6 | 37.78 | 226.68
Composição Auxiliar | 1683 | ORSE | Ponto de esgoto com tubo de pvc rígido soldável de Ø 100 mm (vaso sanitário) | pt | 2 | 94.78 | 189.56
Composição Auxiliar | 1726 | ORSE | Sumidouro paredes com blocos cerâmicos 6 furos e dimensões internas de 1,50x 1,00 x 0,60 m | un | 1 | 1747.54 | 1747.54
Composição Auxiliar | 200 | ORSE | Madeiramento com caibro roliço e ripa 4,0 x 1,5 cm | m² | 58.86 | 70.6 | 4155.51
Composição Auxiliar | 2085 | ORSE | Vaso sanitário convencional, linha popular, c/caixa de descarga de sobrepor AKROS ou similar, assento plastico universal branco, conjunto de fixação, tubode ligação e engate plástico - Rev 04 | un | 2 | 470.74 | 941.48
Composição Auxiliar | 2146 | ORSE | Lavatório louça, sem coluna, padrão popular, c/ válvula, sifão, engate e torneira herc ref.1994, todos em plástico, inclusive conj. de fixação ou similares - Rev 03 | un | 2 | 274.57 | 549.14
Composição Auxiliar | 234 | ORSE | Telhamento com telha de fibrocimento ondulada esp = 4mm | m² | 58.86 | 44.41 | 2613.97
Composição Auxiliar | 2815 | ORSE | Caixa de passagem em alvenaria de tijolos maciços esp. = 0,12m, dim. int. = 0,30 x 0,30 x 0,40m | un | 1 | 188.48 | 188.48
Composição Auxiliar | 3297 | ORSE | Ponto de tomada 2p+t, ABNT, de embutir, 10 A, com eletroduto de pvc rígido embutido Ø 3/4", fio rigido 2,5mm² (fio 12), inclusive placa em pvc e aterramento | pt | 6 | 342.64 | 2055.84
Composição Auxiliar | 3644 | ORSE | Acabamento de superfície de piso de concreto com desempolamento manual | m² | 62.16 | 22.19 | 1379.33
Composição Auxiliar | 641 | ORSE | Ponto de luz em teto ou parede, com eletroduto de pvc flexivel sanfonado aparente Ø 3/4" | un | 6 | 298.35 | 1790.1
Composição Auxiliar | 773 | ORSE | Interruptor 01 seção, com caixa pvc 4" x 2", aparente | un | 4 | 26.34 | 105.36
Composição Auxiliar | 95 | ORSE | Concreto simples fabricado na obra, fck=13,5 mpa, lançado e adensado | m³ | 1.89 | 620.45 | 1172.65
Composição Auxiliar | 88316 | SINAPI | SERVENTE COM ENCARGOS COMPLEMENTARES | H | 24 | 23.23 | 557.52
Composição Auxiliar | 88261 | SINAPI | CARPINTEIRO DE ESQUADRIA COM ENCARGOS COMPLEMENTARES | H | 24 | 30.84 | 740.16
Insumo | 1569 | ORSE | Madeira mista serrada (barrote) 6 x 6cm - 0,0036 m3/m (angelim, louro) | m | 126 | 6.75 | 850.5
Insumo | 1803 | ORSE | Porta cadeado médio | un | 4 | 9 | 36
Insumo | 1886 | ORSE | Prego 1 1/2" x 13 (15 x 18) | kg | 1.2 | 18.93 | 22.71
Insumo | 2945 | ORSE | Dobradiça de ferro zincado, 3 1/2", linha popular | un | 12 | 3.29 | 39.48
Insumo | 425 | ORSE | Cadeado 40mm, Papaiz ou similar | un | 4 | 25.4 | 101.6
Insumo | 629 | ORSE | Compensado resinado 10mm - Madeirit ou similar | m² | 104.5 | 31.82 | 3325.19
|  |  |  | LS => | 0 | 7846.76
|  |  |  | Quant. => | 1 | 25265.19
1.1.10 | Código | Banco | Descrição | Und | Quant. | Valor Unit | Total
Composição | 102607 | SINAPI | CAIXA D´ÁGUA EM POLIETILENO, 1000 LITROS - FORNECIMENTO E INSTALAÇÃO. AF_06/2021 | UN | 1 | 431.46 | 431.46
Composição Auxiliar | 88248 | SINAPI | AUXILIAR DE ENCANADOR OU BOMBEIRO HIDRÁULICO COM ENCARGOS COMPLEMENTARES | H | 0.151 | 23.37 | 3.52
Composição Auxiliar | 88267 | SINAPI | ENCANADOR OU BOMBEIRO HIDRÁULICO COM ENCARGOS COMPLEMENTARES | H | 0.151 | 31.5 | 4.75
Insumo | 00034636 | SINAPI | CAIXA D'AGUA / RESERVATORIO EM POLIETILENO, 1000 LITROS, COM TAMPA | UN | 1 | 423.19 | 423.19
|  |  |  | LS => | 0 | 5.83
|  |  |  | Quant. => | 1 | 431.46
1.1.11 | Código | Banco | Descrição | Und | Quant. | Valor Unit | Total
Composição | UFBA/90001 | Próprio | PASSARELA DE PROTEÇÃO PARA PEDESTRES EM MADEIRA DE LEI E CHAPA DE COMPENSADO PLASTIFICADO 20mm 2,20x1,10m (2,42m2), 200X100CM, INCLUSIVE LUMINARIA - PLAFON PAINEL DE LED AVANT POP 18W BRANCO 6500K 1080 LUMENS QUADRADO DE EMBUTIR 22X22CM BIVOLT 903011374 AVANT, LAMPADA LED PAR 20 6W BRANCO BIVOLT LUMINATTI | M | 1 | 784.13 | 784.13
Composição Auxiliar | 88316 | SINAPI | SERVENTE COM ENCARGOS COMPLEMENTARES | H | 2.0485 | 23.23 | 47.58
Composição Auxiliar | 88261 | SINAPI | CARPINTEIRO DE ESQUADRIA COM ENCARGOS COMPLEMENTARES | H | 2.166 | 30.84 | 66.79
Composição Auxiliar | 88264 | SINAPI | ELETRICISTA COM ENCARGOS COMPLEMENTARES | H | 0.3 | 32.69 | 9.8
Insumo | 001272 | SBC | VIGA MADEIRA DE LEI 7,5x12cm (3"x4,5"-0,009m3) | M | 4.4 | 33.99 | 149.55
Insumo | 001300 | SBC | CHAPA DE COMPENSADO PLASTIFICADO 20mm 2,20x1,10m (2,42m2) | m² | 1.2 | 77.85 | 93.42
Insumo | 001420 | SBC | PREGO FERRO GALVANIZADO 17x21 (305 un/kg) | KG | 0.1 | 18.71 | 1.87
Insumo | 003156 | SBC | PORCA SEXTAVADA PESADA TEMPERADO EM ACO CARBONO UNC 1/2" -13 CHAVE 7/8" | UN | 4 | 9.77 | 39.08
Insumo | 003256 | SBC | VIGA MADEIRA APARELHADA 6,0x16cm ANGELIM OU EQUIVALENTE | M | 4.3 | 45.01 | 193.54
Insumo | 003420 | SBC | FITA ISOLANTE HIGHLAND ADESIVA 19m x 20mm | M | 0.4 | 1.03 | 0.41
Insumo | 003422 | SBC | ARRUELA LISA PESADA 1" | UN | 7 | 5.11 | 35.77
Insumo | 003586 | SBC | LUMINARIA - PLAFON PAINEL DE LED AVANT POP 18W BRANCO 6500K 1080 LUMENS QUADRADO DE EMBUTIR 22X22CM BIVOLT 903011374 AVANT | UN | 1 | 35.68 | 35.68
Insumo | 004989 | SBC | FIO SUPERASTIC FLEX 450/750V 2,5mm2 CORES DIVERSAS | M | 6 | 2.39 | 14.34
Insumo | 008088 | SBC | PARAFUSO ESTRUTURAL SEXTAVADO ASTM A-325 UNC 3/4" x 2.1/2" | UN | 4 | 9.45 | 37.8
Insumo | 028032 | SBC | PARAFUSO ESTRUTURAL SEXTAVADO ASTM A-325 UNC 1/2" x 2" | UN | 4 | 3.24 | 12.96
Insumo | 030942 | SBC | MADEIRA DE LEI - PERNA/PONTALETE/ESCORA 7,5x7,5cm | M | 4.3 | 6.64 | 28.55
Insumo | 047099 | SBC | LAMPADA LED PAR 20 6W BRANCO BIVOLT LUMINATTI | UN | 1 | 16.99 | 16.99
|  |  |  | LS => | 0 | 85.01
|  |  |  | Quant. => | 10.15 | 7958.91
1.1.12 | Código | Banco | Descrição | Und | Quant. | Valor Unit | Total
Composição | 4249 | ORSE | Confecção, montagem e instalação de placa de sinalização em chapa de aço galvanizado nº 18 (60x50 cm), com 02 demãos de fundo anti-corrosivo (super galvite ou similar), 02 demãos de esmalte e mensagem em película refletiva, auto-adesiva | Un | 1 | 125 | 125
Insumo | 3324 | ORSE | Confecção, montagem e instalação de placa de sinalização em chapa de aço galvanizado nº 18 (60x50 cm), com 02 demãos de fundo anti-corrosivo (super galvite), 02 demãos de esmalte e mensagem em película refletiva, auto-adesiva | Un | 1 | 125 | 125
|  |  |  | LS => | 0 | 0
|  |  |  | Quant. => | 15 | 1875
2 |  |  | ADMINISTRAÇÃO LOCAL |  |  |  | 499624.54
2.1 | Código | Banco | Descrição | Und | Quant. | Valor Unit | Total
Composição | 93565 | SINAPI | ENGENHEIRO CIVIL DE OBRA JUNIOR COM ENCARGOS COMPLEMENTARES | MES | 1 | 21265.87 | 21265.87
Composição Auxiliar | 95415 | SINAPI | CURSO DE CAPACITAÇÃO PARA ENGENHEIRO CIVIL DE OBRA JÚNIOR (ENCARGOS COMPLEMENTARES) - MENSALISTA | MES | 1 | 261.85 | 261.85
Insumo | 00040811 | SINAPI | ENGENHEIRO CIVIL DE OBRA JUNIOR (MENSALISTA) | MES | 1 | 20602.11 | 20602.11
Insumo | 00040863 | SINAPI | EXAMES - MENSALISTA (COLETADO CAIXA - ENCARGOS COMPLEMENTARES) | MES | 1 | 252.08 | 252.08
Insumo | 00040864 | SINAPI | SEGURO - MENSALISTA (COLETADO CAIXA - ENCARGOS COMPLEMENTARES) | MES | 1 | 7.31 | 7.31
Insumo | 00043474 | SINAPI | FERRAMENTAS - FAMILIA ENGENHEIRO CIVIL - MENSALISTA (ENCARGOS COMPLEMENTARES - COLETADO CAIXA) | MES | 1 | 2.29 | 2.29
Insumo | 00043498 | SINAPI | EPI - FAMILIA ENGENHEIRO CIVIL - MENSALISTA (ENCARGOS COMPLEMENTARES - COLETADO CAIXA) | MES | 1 | 140.23 | 140.23
|  |  |  | LS => | 0 | 20863.96
|  |  |  | Quant. => | 12 | 255190.44
2.2 | Código | Banco | Descrição | Und | Quant. | Valor Unit | Total
Composição | UFBA/90003 | Próprio | ENGENHEIRO ELETRICISTA COM ENCARGOS COMPLEMENTARES, MEIO PERÍODO. | MES | 1 | 10999.19 | 10999.19
Composição Auxiliar | 95417 | SINAPI | CURSO DE CAPACITAÇÃO PARA ENGENHEIRO CIVIL DE OBRA PLENO (ENCARGOS COMPLEMENTARES) - MENSALISTA | MES | 0.5 | 271.04 | 135.52
Insumo | 00040813 | SINAPI | ENGENHEIRO CIVIL DE OBRA PLENO (MENSALISTA) | MES | 0.5 | 21325.46 | 10662.73
Insumo | 00040863 | SINAPI | EXAMES - MENSALISTA (COLETADO CAIXA - ENCARGOS COMPLEMENTARES) | MES | 0.5 | 252.08 | 126.04
Insumo | 00040864 | SINAPI | SEGURO - MENSALISTA (COLETADO CAIXA - ENCARGOS COMPLEMENTARES) | MES | 0.5 | 7.31 | 3.65
Insumo | 00043474 | SINAPI | FERRAMENTAS - FAMILIA ENGENHEIRO CIVIL - MENSALISTA (ENCARGOS COMPLEMENTARES - COLETADO CAIXA) | MES | 0.5 | 2.29 | 1.14
Insumo | 00043498 | SINAPI | EPI - FAMILIA ENGENHEIRO CIVIL - MENSALISTA (ENCARGOS COMPLEMENTARES - COLETADO CAIXA) | MES | 0.5 | 140.23 | 70.11
|  |  |  | LS => | 0 | 10798.25
|  |  |  | Quant. => | 2 | 21998.38
2.3 | Código | Banco | Descrição | Und | Quant. | Valor Unit | Total
Composição | 100534 | SINAPI | TECNICO DE EDIFICACOES COM ENCARGOS COMPLEMENTARES | MES | 1 | 5481.97 | 5481.97
Composição Auxiliar | 100536 | SINAPI | CURSO DE CAPACITAÇÃO PARA TECNICO DE EDIFICACOES (ENCARGOS COMPLEMENTARES) - MENSALISTA | MES | 1 | 77.23 | 77.23
Insumo | 00040863 | SINAPI | EXAMES - MENSALISTA (COLETADO CAIXA - ENCARGOS COMPLEMENTARES) | MES | 1 | 252.08 | 252.08
Insumo | 00040864 | SINAPI | SEGURO - MENSALISTA (COLETADO CAIXA - ENCARGOS COMPLEMENTARES) | MES | 1 | 7.31 | 7.31
Insumo | 00040946 | SINAPI | TECNICO DE EDIFICACOES (MENSALISTA) | MES | 1 | 4986.42 | 4986.42
Insumo | 00043470 | SINAPI | FERRAMENTAS - FAMILIA ALMOXARIFE - MENSALISTA (ENCARGOS COMPLEMENTARES - COLETADO CAIXA) | MES | 1 | 10.89 | 10.89
Insumo | 00043494 | SINAPI | EPI - FAMILIA ALMOXARIFE - MENSALISTA (ENCARGOS COMPLEMENTARES - COLETADO CAIXA) | MES | 1 | 148.04 | 148.04
|  |  |  | LS => | 0 | 5063.65
|  |  |  | Quant. => | 12 | 65783.64
2.4 | Código | Banco | Descrição | Und | Quant. | Valor Unit | Total
Composição | comp. 987 | Próprio | TÉCNICO EM SEGURANÇA DO TRABALHO COM ENCARGOS COMPLEMENTARES (meio período - 3x semana) - Ref. SINAPI (100321) | MES | 1 | 2140.81 | 2140.81
Composição Auxiliar | 100315 | SINAPI | CURSO DE CAPACITAÇÃO PARA TÉCNICO EM SEGURANÇA DO TRABALHO (ENCARGOS COMPLEMENTARES) - MENSALISTA | MES | 0.3 | 102.47 | 30.74
Insumo | 00040863 | SINAPI | EXAMES - MENSALISTA (COLETADO CAIXA - ENCARGOS COMPLEMENTARES) | MES | 0.3 | 252.08 | 75.62
Insumo | 00040864 | SINAPI | SEGURO - MENSALISTA (COLETADO CAIXA - ENCARGOS COMPLEMENTARES) | MES | 0.3 | 7.31 | 2.19
Insumo | 00040944 | SINAPI | TECNICO EM SEGURANCA DO TRABALHO (MENSALISTA) | MES | 0.3 | 6615.3 | 1984.59
Insumo | 00043470 | SINAPI | FERRAMENTAS - FAMILIA ALMOXARIFE - MENSALISTA (ENCARGOS COMPLEMENTARES - COLETADO CAIXA) | MES | 0.3 | 10.89 | 3.26
Insumo | 00043494 | SINAPI | EPI - FAMILIA ALMOXARIFE - MENSALISTA (ENCARGOS COMPLEMENTARES - COLETADO CAIXA) | MES | 0.3 | 148.04 | 44.41
|  |  |  | LS => | 0 | 2015.33
|  |  |  | Quant. => | 12 | 25689.72
2.5 | Código | Banco | Descrição | Und | Quant. | Valor Unit | Total
Composição | 93563 | SINAPI | ALMOXARIFE COM ENCARGOS COMPLEMENTARES | MES | 1 | 4966.46 | 4966.46
Composição Auxiliar | 95413 | SINAPI | CURSO DE CAPACITAÇÃO PARA ALMOXARIFE (ENCARGOS COMPLEMENTARES) - MENSALISTA | MES | 1 | 19.83 | 19.83
Insumo | 00040809 | SINAPI | ALMOXARIFE (MENSALISTA) | MES | 1 | 4528.31 | 4528.31
Insumo | 00040863 | SINAPI | EXAMES - MENSALISTA (COLETADO CAIXA - ENCARGOS COMPLEMENTARES) | MES | 1 | 252.08 | 252.08
Insumo | 00040864 | SINAPI | SEGURO - MENSALISTA (COLETADO CAIXA - ENCARGOS COMPLEMENTARES) | MES | 1 | 7.31 | 7.31
Insumo | 00043470 | SINAPI | FERRAMENTAS - FAMILIA ALMOXARIFE - MENSALISTA (ENCARGOS COMPLEMENTARES - COLETADO CAIXA) | MES | 1 | 10.89 | 10.89
Insumo | 00043494 | SINAPI | EPI - FAMILIA ALMOXARIFE - MENSALISTA (ENCARGOS COMPLEMENTARES - COLETADO CAIXA) | MES | 1 | 148.04 | 148.04
|  |  |  | LS => | 0 | 4548.14
|  |  |  | Quant. => | 12 | 59597.52
2.6 | Código | Banco | Descrição | Und | Quant. | Valor Unit | Total
Composição | UFBA/90002 | Próprio | VIGIA NOTURNO COM ENCARGOS COMPLEMENTARES | MES | 1 | 5139.87 | 5139.87
Composição Auxiliar | 101372 | SINAPI | CURSO DE CAPACITAÇÃO PARA VIGIA DIURNO (ENCARGOS COMPLEMENTARES) - MENSALISTA | MES | 1 | 11.33 | 11.33
Insumo | 00040861 | SINAPI | TRANSPORTE - MENSALISTA (COLETADO CAIXA - ENCARGOS COMPLEMENTARES) | MES | 1 | 150.72 | 150.72
Insumo | 00040862 | SINAPI | ALIMENTACAO - MENSALISTA (COLETADO CAIXA - ENCARGOS COMPLEMENTARES) | MES | 1 | 859.55 | 859.55
Insumo | 00040863 | SINAPI | EXAMES - MENSALISTA (COLETADO CAIXA - ENCARGOS COMPLEMENTARES) | MES | 1 | 252.08 | 252.08
Insumo | 00040864 | SINAPI | SEGURO - MENSALISTA (COLETADO CAIXA - ENCARGOS COMPLEMENTARES) | MES | 1 | 7.31 | 7.31
Insumo | 00041096 | SINAPI | VIGIA DIURNO (MENSALISTA) | MES | 1.35 | 2588.09 | 3493.92
Insumo | 00043479 | SINAPI | FERRAMENTAS - FAMILIA SERVENTE - MENSALISTA (ENCARGOS COMPLEMENTARES - COLETADO CAIXA) | MES | 1 | 114.72 | 114.72
Insumo | 00043503 | SINAPI | EPI - FAMILIA SERVENTE - MENSALISTA (ENCARGOS COMPLEMENTARES - COLETADO CAIXA) | MES | 1 | 250.24 | 250.24
|  |  |  | LS => | 0 | 3505.25
|  |  |  | Quant. => | 12 | 61678.44
2.7 | Código | Banco | Descrição | Und | Quant. | Valor Unit | Total
Composição | UFBA/90038 | Próprio | SERVIÇO DE MANUTENÇÃO DIÁRIA DE ESCRITÓRIO, INCLUSIVE INTERNET 500 MEGAS, SUPRIMENTOS DE ESCRITÓRIO E LIMPEZA. | MES | 1 | 807.2 | 807.2
Composição Auxiliar | 88252 | SINAPI | AUXILIAR DE SERVIÇOS GERAIS COM ENCARGOS COMPLEMENTARES | H | 22 | 23.29 | 512.38
Insumo | 10562 | ORSE | Material de escritório | mês | 2.5 | 30 | 75
Insumo | 10558 | ORSE | Internet - dispêndio mensal | mês | 1 | 89 | 89
Insumo | 10563 | ORSE | Material de limpeza | mês | 1 | 130.82 | 130.82
|  |  |  | LS => | 0 | 321.42
|  |  |  | Quant. => | 12 | 9686.4
3 |  |  | SERVIÇOS PRELIMINARES |  |  |  | 857810.36
3.1 |  |  | PROJETOS EXECUTIVOS |  |  |  | 15450
3.1.1 | Código | Banco | Descrição | Und | Quant. | Valor Unit | Total
Composição | UFBA/90004 | Próprio | Atualização projeto de adequação de entrada de energia elétrica junto a concessionária, com medição em média tensão, subestação simplificada e demanda de 300 kVA a 500 kVA | UND | 1 | 5882.4 | 5882.4
Composição Auxiliar | 90779 | SINAPI | ENGENHEIRO CIVIL DE OBRA SENIOR COM ENCARGOS COMPLEMENTARES | H | 40 | 139.62 | 5584.8
Composição Auxiliar | 90775 | SINAPI | DESENHISTA PROJETISTA COM ENCARGOS COMPLEMENTARES | H | 10 | 29.76 | 297.6
|  |  |  | LS => | 0 | 5775.6
|  |  |  | Quant. => | 1 | 5882.4
3.1.2 | Código | Banco | Descrição | Und | Quant. | Valor Unit | Total
Composição | UFBA/90005 | Próprio | PROJETO EXECUTIVO DE INSTALACAO SPDA PARA PREDIOS ESCOLARES E/OU ADMINISTRATIVOS , INCLUSIVE PROJETO BASICO, APRESENTADO NOS PADROES DA CONTRATANTE,INCLUSIVE AS LEGALIZACOES PERTINENTE + DESPESAS ADMINISTRATIVAS E DE MATERIAIS | UND | 1 | 9567.6 | 9567.6
Composição Auxiliar | 90779 | SINAPI | ENGENHEIRO CIVIL DE OBRA SENIOR COM ENCARGOS COMPLEMENTARES | H | 60 | 139.62 | 8377.2
Composição Auxiliar | 90775 | SINAPI | DESENHISTA PROJETISTA COM ENCARGOS COMPLEMENTARES | H | 40 | 29.76 | 1190.4
|  |  |  | LS => | 0 | 9353.4
|  |  |  | Quant. => | 1 | 9567.6
3.2 |  |  | PONTOS DE ANCORAGEM |  |  |  | 125314
3.2.1 | Código | Banco | Descrição | Und | Quant. | Valor Unit | Total
Composição | UFBA/90032 | Próprio | PERFURAÇÃO EM CONCRETO COM BROCA VIDEA, 1/2", ATÉ 20CM. ANCORAGEM DE PEÇAS. | UND | 1 | 11.8 | 11.8
Composição Auxiliar | 88309 | SINAPI | PEDREIRO COM ENCARGOS COMPLEMENTARES | H | 0.3 | 32.27 | 9.68
Insumo | 4180 | ORSE | Broca 20 mm - videa c=200mm | pç | 0.025 | 51.89 | 1.29
Insumo | 4983 | ORSE | Furadeira Industrial | h | 0.3 | 2.78 | 0.83
|  |  |  | LS => | 0 | 7.04
|  |  |  | Quant. => | 700 | 8260
3.2.2 | Código | Banco | Descrição | Und | Quant. | Valor Unit | Total
Composição | UFBA/90033 | Próprio | LIMPEZA DE PERFURAÇÃO EM CONCRETO COM JATO DE AR COMPRIMIDO E ESCOVA DE NYLON | UND | 1 | 3.6 | 3.6
Composição Auxiliar | 88316 | SINAPI | SERVENTE COM ENCARGOS COMPLEMENTARES | H | 0.05 | 23.23 | 1.16
Composição Auxiliar | 90964 | SINAPI | COMPRESSOR DE AR REBOCÁVEL, VAZÃO 89 PCM, PRESSÃO EFETIVA DE TRABALHO 102 PSI, MOTOR DIESEL, POTÊNCIA 20 CV - CHP DIURNO. AF_06/2015 | CHP | 0.05 | 33.14 | 1.65
Insumo | 00000012 | SINAPI | ESCOVA DE ACO, COM CABO, *4 X 15* FILEIRAS DE CERDAS | UN | 0.08 | 9.9 | 0.79
|  |  |  | LS => | 0 | 0.72
|  |  |  | Quant. => | 700 | 2520
3.2.3 | Código | Banco | Descrição | Und | Quant. | Valor Unit | Total
Composição | UFBA/90034 | Próprio | CHUMBADOR QUÍMICO AMPOLA, REFERÊNCIA TÉCNICA ANCORA AQA12 12mm | UND | 1 | 36.89 | 36.89
Composição Auxiliar | 88309 | SINAPI | PEDREIRO COM ENCARGOS COMPLEMENTARES | H | 0.3 | 32.27 | 9.68
Composição Auxiliar | 88316 | SINAPI | SERVENTE COM ENCARGOS COMPLEMENTARES | H | 0.3 | 23.23 | 6.96
Insumo | 025005 | SBC | CHUMBADOR QUIMICO AMPOLA ANCORA AQA12 12mm | UN | 1 | 20.25 | 20.25
|  |  |  | LS => | 0 | 11.4
|  |  |  | Quant. => | 700 | 25823
3.2.4 | Código | Banco | Descrição | Und | Quant. | Valor Unit | Total
Composição | UFBA/90035 | Próprio | BARRA ROSCADA, ø 3/8" X 1MT, EM AÇO INOX 304 | M | 1 | 58.1 | 58.1
Composição Auxiliar | 88309 | SINAPI | PEDREIRO COM ENCARGOS COMPLEMENTARES | H | 0.5 | 32.27 | 16.13
Insumo | COTAÇÃO 2024.0517 | Próprio | BARRA ROSCADA, 3/8 X 1MT, AÇO INOX 304 | M | 1 | 41.97 | 41.97
|  |  |  | LS => | 0 | 11.73
|  |  |  | Quant. => | 140 | 8134
3.2.5 | Código | Banco | Descrição | Und | Quant. | Valor Unit | Total
Composição | UFBA/90036 | Próprio | OLHAL PARA ANCORAGEM EM INOX 316, CARGA: 2500Kgf. FORNECIMENTO E INSTALAÇÃO | UND | 1 | 101.03 | 101.03
Composição Auxiliar | 88309 | SINAPI | PEDREIRO COM ENCARGOS COMPLEMENTARES | H | 0.5 | 32.27 | 16.13
Insumo | COTAÇÃO 2024.0518 | Próprio | Olhal para Ancoragem em Inox 316 2500Kgf | UND | 1 | 84.9 | 84.9
|  |  |  | LS => | 0 | 11.73
|  |  |  | Quant. => | 700 | 70721
3.2.6 | Código | Banco | Descrição | Und | Quant. | Valor Unit | Total
Composição | UFBA/80041 | Próprio | ENSAIOS DE TRAÇÃO EM BARRAS DE ANCORAGEM - DINAMÔMETRO | UND | 1 | 10.57 | 10.57
Composição Auxiliar | 88321 | SINAPI | TÉCNICO DE LABORATÓRIO COM ENCARGOS COMPLEMENTARES | H | 0.15 | 40.52 | 6.07
Insumo | 13165 | ORSE | Ensaio - Resistência tração por compressão diametral | un | 0.02 | 225 | 4.5
|  |  |  | LS => | 0 | 5.74
|  |  |  | Quant. => | 700 | 7399
3.2.7 | Código | Banco | Descrição | Und | Quant. | Valor Unit | Total
Composição | UFBA/90037 | Próprio | PLACA DE IDENTIFICAÇÃO EM AÇO INOX - 100x60mm - COM FITA | UND | 1 | 49.14 | 49.14
Composição Auxiliar | 88316 | SINAPI | SERVENTE COM ENCARGOS COMPLEMENTARES | H | 0.2 | 23.23 | 4.64
Insumo | COTAÇÃO 2024.0519 | Próprio | Placa de Identificação em aço inox - 100x60mm - com fita | UND | 1 | 44.5 | 44.5
|  |  |  | LS => | 0 | 2.91
|  |  |  | Quant. => | 50 | 2457
3.3 |  |  | MONTAGENS DE ESTRUTURAS E LOCAÇÕES DE EQUIPAMENTOS |  |  |  | 546075.42
3.3.1 | Código | Banco | Descrição | Und | Quant. | Valor Unit | Total
Composição | 12260 | ORSE | Locação de Elevador Cremalheira com 45,50m de altura, 03 cancelas, Cabine simples - 1.200kg ou 17 pessoas. | mes | 1 | 7390.78 | 7390.78
Insumo | 13098 | ORSE | Locação de Elevador Cremalheira com 45,50m de altura, 03 cancelas, Cabine simples - 1.200kg ou 17 pessoas. | mês | 1 | 7390.78 | 7390.78
|  |  |  | LS => | 0 | 0
|  |  |  | Quant. => | 12 | 88689.36
3.3.2 | Código | Banco | Descrição | Und | Quant. | Valor Unit | Total
Composição | 12260 | ORSE | Locação de Elevador Cremalheira com 45,50m de altura, 03 cancelas, Cabine simples - 1.200kg ou 17 pessoas. | mes | 1 | 7390.78 | 7390.78
Insumo | 13098 | ORSE | Locação de Elevador Cremalheira com 45,50m de altura, 03 cancelas, Cabine simples - 1.200kg ou 17 pessoas. | mês | 1 | 7390.78 | 7390.78
|  |  |  | LS => | 0 | 0
|  |  |  | Quant. => | 12 | 88689.36
3.3.3 | Código | Banco | Descrição | Und | Quant. | Valor Unit | Total
Composição | 12257 | ORSE | Montagem de Elevador Cremalheira OMG12 com 45,50m de altura, Cabine Simples -1.200kg ou 17 pessoas | un | 1 | 7500 | 7500
Insumo | 13099 | ORSE | Montagem de Elevador Cremalheira OMG12 com 45,50m de altura, Cabine Simples -1.200kg ou 17 pessoas | un | 1 | 7500 | 7500
|  |  |  | LS => | 0 | 0
|  |  |  | Quant. => | 2 | 15000
3.3.4 | Código | Banco | Descrição | Und | Quant. | Valor Unit | Total
Composição | 12258 | ORSE | Desmontagem de Elevador Cremalheira OMG12 com 45,50m de altura, Cabine Simples - 1.200kg ou 17 pessoas | un | 1 | 6500 | 6500
Insumo | 13100 | ORSE | Desmontagem de Elevador Cremalheira OMG12 com 45,50m de altura, Cabine Simples - 1.200kg ou 17 pessoas | un | 1 | 6500 | 6500
|  |  |  | LS => | 0 | 0
|  |  |  | Quant. => | 2 | 13000
3.3.5 | Código | Banco | Descrição | Und | Quant. | Valor Unit | Total
Insumo | 00020193 | SINAPI | LOCACAO DE ANDAIME METALICO TIPO FACHADEIRO, PECAS COM APROXIMADAMENTE 1,20 M DE LARGURA E 2,0 M DE ALTURA, INCLUINDO DIAGONAIS EM X, BARRAS DE LIGACAO, SAPATAS E DEMAIS ITENS NECESSARIOS A MONTAGEM (NAO INCLUI INSTALACAO) | M2XMES | 1 | 15.97 | 15.97
|  |  |  | LS => | 0 | 0
|  |  |  | Quant. => | 5928 | 94670.16
3.3.6 | Código | Banco | Descrição | Und | Quant. | Valor Unit | Total
Composição | 97063 | SINAPI | MONTAGEM E DESMONTAGEM DE ANDAIME MODULAR FACHADEIRO, COM PISO METÁLICO, PARA EDIFÍCIOS COM MULTIPLOS PAVIMENTOS (EXCLUSIVE ANDAIME E LIMPEZA). AF_03/2024 | m² | 1 | 23.6 | 23.6
Composição Auxiliar | 100251 | SINAPI | TRANSPORTE HORIZONTAL MANUAL, DE TUBO DE AÇO CARBONO LEVE OU MÉDIO, PRETO OU GALVANIZADO, COM DIÂMETRO MAIOR QUE 32 MM E MENOR OU IGUAL A 65 MM (UNIDADE: MXKM). AF_07/2019 | MXKM | 0.1673 | 14.21 | 2.37
Composição Auxiliar | 88278 | SINAPI | MONTADOR DE ESTRUTURA METÁLICA COM ENCARGOS COMPLEMENTARES | H | 0.5546 | 33.88 | 18.78
Composição Auxiliar | 88316 | SINAPI | SERVENTE COM ENCARGOS COMPLEMENTARES | H | 0.1058 | 23.23 | 2.45
|  |  |  | LS => | 0 | 17.57
|  |  |  | Quant. => | 1482 | 34975.2
3.3.7 | Código | Banco | Descrição | Und | Quant. | Valor Unit | Total
Insumo | 00010527 | SINAPI | LOCACAO DE ANDAIME METALICO TUBULAR DE ENCAIXE, TIPO DE TORRE, CADA PAINEL COM LARGURA DE 1 ATE 1,5 M E ALTURA DE *1,00* M, INCLUINDO DIAGONAL, BARRAS DE LIGACAO, SAPATAS OU RODIZIOS E DEMAIS ITENS NECESSARIOS A MONTAGEM (NAO INCLUI INSTALACAO) | MXMES | 1 | 21.3 | 21.3
|  |  |  | LS => | 0 | 0
|  |  |  | Quant. => | 360 | 7668
3.3.8 | Código | Banco | Descrição | Und | Quant. | Valor Unit | Total
Composição | 97064 | SINAPI | MONTAGEM E DESMONTAGEM DE ANDAIME TUBULAR TIPO "TORRE" (EXCLUSIVE ANDAIME E LIMPEZA). AF_03/2024 | M | 1 | 32.43 | 32.43
Composição Auxiliar | 100251 | SINAPI | TRANSPORTE HORIZONTAL MANUAL, DE TUBO DE AÇO CARBONO LEVE OU MÉDIO, PRETO OU GALVANIZADO, COM DIÂMETRO MAIOR QUE 32 MM E MENOR OU IGUAL A 65 MM (UNIDADE: MXKM). AF_07/2019 | MXKM | 0.402 | 14.21 | 5.71
Composição Auxiliar | 88278 | SINAPI | MONTADOR DE ESTRUTURA METÁLICA COM ENCARGOS COMPLEMENTARES | H | 0.6977 | 33.88 | 23.63
Composição Auxiliar | 88316 | SINAPI | SERVENTE COM ENCARGOS COMPLEMENTARES | H | 0.1331 | 23.23 | 3.09
|  |  |  | LS => | 0 | 23.82
|  |  |  | Quant. => | 30 | 972.9
3.3.9 | Código | Banco | Descrição | Und | Quant. | Valor Unit | Total
Composição | UFBA/90006 | Próprio | ALUGUEL MENSAL BALANCIM ELETRICO COM PLATAFORMA 4,0M, ALTURA ATÉ 60M | UNDxMES | 1 | 2296.3 | 2296.3
Insumo | A.05.000.080110 | CPOS/CDHU | Balancim elétrico tipo plataforma de 3 m de comprimento, para transporte vertical, com cabo passante de 60m, com gancho, clips, sapatilhas, ponta de cabo, etc. | UNMES | 1 | 2296.3 | 2296.3
|  |  |  | LS => | 0 | 0
|  |  |  | Quant. => | 12 | 27555.6
3.3.10 | Código | Banco | Descrição | Und | Quant. | Valor Unit | Total
Composição | UFBA/90006 | Próprio | ALUGUEL MENSAL BALANCIM ELETRICO COM PLATAFORMA 4,0M, ALTURA ATÉ 60M | UNDxMES | 1 | 2296.3 | 2296.3
Insumo | A.05.000.080110 | CPOS/CDHU | Balancim elétrico tipo plataforma de 3 m de comprimento, para transporte vertical, com cabo passante de 60m, com gancho, clips, sapatilhas, ponta de cabo, etc. | UNMES | 1 | 2296.3 | 2296.3
|  |  |  | LS => | 0 | 0
|  |  |  | Quant. => | 12 | 27555.6
3.3.11 | Código | Banco | Descrição | Und | Quant. | Valor Unit | Total
Composição | UFBA/90006 | Próprio | ALUGUEL MENSAL BALANCIM ELETRICO COM PLATAFORMA 4,0M, ALTURA ATÉ 60M | UNDxMES | 1 | 2296.3 | 2296.3
Insumo | A.05.000.080110 | CPOS/CDHU | Balancim elétrico tipo plataforma de 3 m de comprimento, para transporte vertical, com cabo passante de 60m, com gancho, clips, sapatilhas, ponta de cabo, etc. | UNMES | 1 | 2296.3 | 2296.3
|  |  |  | LS => | 0 | 0
|  |  |  | Quant. => | 12 | 27555.6
3.3.12 | Código | Banco | Descrição | Und | Quant. | Valor Unit | Total
Insumo | 00038374 | SINAPI | CADEIRA SUSPENSA MANUAL / BALANCIM INDIVIDUAL (NBR 14751) | UN | 1 | 1036 | 1036
|  |  |  | LS => | 0 | 0
|  |  |  | Quant. => | 12 | 12432
3.3.13 | Código | Banco | Descrição | Und | Quant. | Valor Unit | Total
Insumo | 00038374 | SINAPI | CADEIRA SUSPENSA MANUAL / BALANCIM INDIVIDUAL (NBR 14751) | UN | 1 | 1036 | 1036
|  |  |  | LS => | 0 | 0
|  |  |  | Quant. => | 12 | 12432
3.3.14 | Código | Banco | Descrição | Und | Quant. | Valor Unit | Total
Insumo | 00038374 | SINAPI | CADEIRA SUSPENSA MANUAL / BALANCIM INDIVIDUAL (NBR 14751) | UN | 1 | 1036 | 1036
|  |  |  | LS => | 0 | 0
|  |  |  | Quant. => | 12 | 12432
3.3.15 | Código | Banco | Descrição | Und | Quant. | Valor Unit | Total
Composição | UFBA/90113 | Próprio | BANDEJA SALVA VIDAS, TIPO PRIMÁRIA, EM SUPORTE METÁLICO COM FORRO EM COMPENSADO RESINADO E TÁBUA, COMPRIMENTO DE 250CM COM COMPLEMENTO DE 80CM, INCLUSIVE ACESSÓRIOS DE FIXAÇÃO E INSTALAÇÃO | M | 1 | 225.06 | 225.06
0
0
0
0
0
C | Banco | Código | Material | Preço Unitário |  | Custo Horário
Insumo | SETOP | MATED-11245 | CHUMBADOR EXPANSÍVEL (TIPO: CBA SEXTAVADO¦MATERIAL: AÇO CARBONO¦COMPRIMENTO: 2.1/2"¦DIÂMETRO DA ROSCA: 3/8"¦DIÂMETRO DO FURO: 9/16"[14MM]) | 2.52 |  | 3.36
Insumo | SETOP | MATED-11275 | CHAPA DE COMPENSADO RESINADO (ESPESSURA: 10MM¦DIMENSÃO: 1,10X2,20M) | 28.01 |  | 92.433
Insumo | SETOP | MATED-11327 | PREGO 17X21 COM CABEÇA (COMPRIMENTO: 48,3MM¦DIÂMETRO: 3,0MM¦QUANTIDADE POR QUILO: 334) | 16.07 |  | 1.5396
Insumo | SETOP | MATED-11350 | SARRAFO (ACABAMENTO: BRUTO¦SEÇÃO TRANSVERSAL: 1"X3"[POL.]¦ALTURA: 75MM[3"]¦ESPESSURA: 25MM[1"]¦TIPO DE MADEIRA: PINUS, MISTA OU EQUIVALENTE DA REGIÃO) | 3.21 |  | 7.062
Insumo | SETOP | MATED-11354 | TÁBUA (ACABAMENTO: BRUTO¦SEÇÃO TRANSVERSAL: 1X12"¦ESPESSURA: 25MM¦LARGURA*: 300MM¦TIPO DE MADEIRA: CEDRINHO, PINUS OU MADEIRA EQUIVALENTE DA REGIÃO)*VALORES REFERENCIAIS APROXIMADOS | 23.68 |  | 35.52
139.9146
D | Banco | Código | Atividades Auxiliares | Preço Unitário |  | Custo Horário
Atividade Auxiliar | SETOP | ED-28488 | SUPORTE PARA BANDEJA SALVA VIDAS PRIMÁRIA, LARGURA 250CM, EM PERFIL METÁLICO "UDC" DOBRADO DE CHAPA 2", DIMENSÃO (50X25)MM, ESP. 2MM, INCLUSIVE PINTURA ESMALTE, FORNECIMENTO, EXCLUSIVE INSTALAÇÃO (FORNECIMENTO/FABRICAÇÃO) | 302.65 |  | 50.4417
Atividade Auxiliar | SETOP | ED-28489 | GANCHO DE ESPERA OU CHUMBADOR, DIÂMETRO 10MM, COMPRIMENTO TOTAL 110CM, INCLUSIVE FORNECIMENTO, EXCLUSIVE INSTALAÇÃO (FABRICAÇÃO) | 9.85 |  | 1.6417
Atividade Auxiliar | SINAPI | 88262 | CARPINTEIRO DE FORMAS COM ENCARGOS COMPLEMENTARES | 31.88 |  | 19.128
Atividade Auxiliar | SINAPI | 88316 | SERVENTE COM ENCARGOS COMPLEMENTARES | 23.23 |  | 13.938
85.1494
|  |  |  | LS => | 0 | 39.7821
|  |  |  | Quant. => | 75 | 16879.5
3.3.16 | Código | Banco | Descrição | Und | Quant. | Valor Unit | Total
Composição | 97062 | SINAPI | COLOCAÇÃO DE TELA EM ANDAIME FACHADEIRO. AF_03/2024 | m² | 1 | 6.73 | 6.73
Composição Auxiliar | 88239 | SINAPI | AJUDANTE DE CARPINTEIRO COM ENCARGOS COMPLEMENTARES | H | 0.065349 | 23.87 | 1.55
Composição Auxiliar | 88262 | SINAPI | CARPINTEIRO DE FORMAS COM ENCARGOS COMPLEMENTARES | H | 0.068537 | 31.88 | 2.18
Insumo | 00000411 | SINAPI | ABRACADEIRA DE NYLON PARA AMARRACAO DE CABOS, COMPRIMENTO DE 200 X *4,6* MM | UN | 0.549 | 0.2 | 0.1
Insumo | 00007170 | SINAPI | TELA FACHADEIRA EM POLIETILENO, ROLO DE 3 X 100 M (L X C), COR BRANCA, SEM LOGOMARCA - PARA PROTECAO DE OBRAS | m² | 1.199 | 2.42 | 2.9
|  |  |  | LS => | 0 | 2.58
|  |  |  | Quant. => | 3850 | 25910.5
3.3.17 | Código | Banco | Descrição | Und | Quant. | Valor Unit | Total
Composição | COMP. 173 | Próprio | GUARDA CORPO EM MADEIRA, BARROTE 6X6CM, ANGELIM | M | 1 | 42.22 | 42.22
Composição Auxiliar | 88262 | SINAPI | CARPINTEIRO DE FORMAS COM ENCARGOS COMPLEMENTARES | H | 0.5 | 31.88 | 15.94
Insumo | 00005075 | SINAPI | PREGO DE ACO POLIDO COM CABECA 18 X 30 (2 3/4 X 10) | KG | 0.05 | 18.11 | 0.9
Insumo | 1569 | ORSE | Madeira mista serrada (barrote) 6 x 6cm - 0,0036 m3/m (angelim, louro) | m | 3.76 | 6.75 | 25.38
|  |  |  | LS => | 0 | 11.61
|  |  |  | Quant. => | 345 | 14565.9
3.3.18 | Código | Banco | Descrição | Und | Quant. | Valor Unit | Total
Insumo | 00037525 | SINAPI | TELA PLASTICA TECIDA LISTRADA BRANCA E LARANJA, TIPO GUARDA CORPO, EM POLIETILENO MONOFILADO, ROLO 1,20 X 50 M (L X C) | M | 1 | 3.02 | 3.02
|  |  |  | LS => | 0 | 0
|  |  |  | Quant. => | 345 | 1041.9
3.3.19 | Código | Banco | Descrição | Und | Quant. | Valor Unit | Total
Composição | 101010 | SINAPI | CARGA, MANOBRA E DESCARGA DE PERFIL METÁLICO EM CAMINHÃO CARROCERIA COM GUINDAUTO (MUNCK) 11,7 TM. AF_07/2020 | T | 1 | 28.35 | 28.35
Composição Auxiliar | 5928 | SINAPI | GUINDAUTO HIDRÁULICO, CAPACIDADE MÁXIMA DE CARGA 6200 KG, MOMENTO MÁXIMO DE CARGA 11,7 TM, ALCANCE MÁXIMO HORIZONTAL 9,70 M, INCLUSIVE CAMINHÃO TOCO PBT 16.000 KG, POTÊNCIA DE 189 CV - CHP DIURNO. AF_06/2014 | CHP | 0.0886 | 286.29 | 25.36
Composição Auxiliar | 5930 | SINAPI | GUINDAUTO HIDRÁULICO, CAPACIDADE MÁXIMA DE CARGA 6200 KG, MOMENTO MÁXIMO DE CARGA 11,7 TM, ALCANCE MÁXIMO HORIZONTAL 9,70 M, INCLUSIVE CAMINHÃO TOCO PBT 16.000 KG, POTÊNCIA DE 189 CV - CHI DIURNO. AF_06/2014 | CHI | 0.038 | 78.78 | 2.99
|  |  |  | LS => | 0 | 3.75
|  |  |  | Quant. => | 20 | 567
3.3.20 | Código | Banco | Descrição | Und | Quant. | Valor Unit | Total
Composição | UFBA/90030 | Próprio | Aluguel de Mini Grua, capacidade 500 kg, com moto freio, motor trifásico, para transporte vertical de materiais, inclusive montagem, desmontagem e cesto | UND/MES | 1 | 1771.97 | 1771.97
Insumo | EVE000190 | SCO | Montagem / Desmontagem de elevador de obra - equivalente em hora de Ajudante ao elementar MOI000050 | h | 2.5 | 18.62 | 46.55
Insumo | 00036487 | SINAPI | GUINCHO ELETRICO DE COLUNA, CAPACIDADE 400 KG, COM MOTO FREIO, MOTOR TRIFASICO DE 1,25 CV | UN | 0.28 | 6162.23 | 1725.42
|  |  |  | LS => | 0 | 0
|  |  |  | Quant. => | 12 | 21263.64
3.3.21 | Código | Banco | Descrição | Und | Quant. | Valor Unit | Total
Composição | 97102 | SINAPI | EXECUÇÃO DE RADIER, ESPESSURA DE 15 CM, FCK = 30 MPA, COM USO DE FORMAS EM MADEIRA SERRADA. AF_09/2021 | m² | 1 | 221.92 | 221.92
Composição Auxiliar | 96624 | SINAPI | LASTRO COM MATERIAL GRANULAR (PEDRA BRITADA N.2), APLICADO EM PISOS OU LAJES SOBRE SOLO, ESPESSURA DE *10 CM*. AF_01/2024 | m³ | 0.1 | 202.35 | 20.23
Composição Auxiliar | 97082 | SINAPI | ESCAVAÇÃO MANUAL DE VIGA DE BORDA PARA RADIER. AF_09/2021 | m³ | 0.035 | 67.45 | 2.36
Composição Auxiliar | 97083 | SINAPI | COMPACTAÇÃO MECÂNICA DE SOLO PARA EXECUÇÃO DE RADIER, PISO DE CONCRETO OU LAJE SOBRE SOLO, COM COMPACTADOR DE SOLOS A PERCUSSÃO. AF_09/2021 | m² | 1 | 3.7 | 3.7
Composição Auxiliar | 97086 | SINAPI | FABRICAÇÃO, MONTAGEM E DESMONTAGEM DE FORMA PARA RADIER, PISO DE CONCRETO OU LAJE SOBRE SOLO, EM MADEIRA SERRADA, 4 UTILIZAÇÕES. AF_09/2021 | m² | 0.1 | 142.26 | 14.22
Composição Auxiliar | 97087 | SINAPI | CAMADA SEPARADORA PARA EXECUÇÃO DE RADIER, PISO DE CONCRETO OU LAJE SOBRE SOLO, EM LONA PLÁSTICA. AF_09/2021 | m² | 1.24 | 2.86 | 3.54
Composição Auxiliar | 97090 | SINAPI | ARMAÇÃO PARA EXECUÇÃO DE RADIER, PISO DE CONCRETO OU LAJE SOBRE SOLO, COM USO DE TELA Q-138. AF_09/2021 | KG | 4.4 | 13.24 | 58.25
Composição Auxiliar | 97096 | SINAPI | CONCRETAGEM DE RADIER, PISO DE CONCRETO OU LAJE SOBRE SOLO, FCK 30 MPA - LANÇAMENTO, ADENSAMENTO E ACABAMENTO. AF_09/2021 | m³ | 0.185 | 646.61 | 119.62
|  |  |  | LS => | 0 | 23.27
|  |  |  | Quant. => | 10 | 2219.2
3.4 |  |  | LIMPEZA GERAL DO CANTEIRO |  |  |  | 82685.2
3.4.1 | Código | Banco | Descrição | Und | Quant. | Valor Unit | Total
Composição | 99814 | SINAPI | LIMPEZA DE SUPERFÍCIE COM JATO DE ALTA PRESSÃO. AF_04/2019 | m² | 1 | 2.13 | 2.13
Composição Auxiliar | 88316 | SINAPI | SERVENTE COM ENCARGOS COMPLEMENTARES | H | 0.089 | 23.23 | 2.06
Composição Auxiliar | 99833 | SINAPI | LAVADORA DE ALTA PRESSAO (LAVA-JATO) PARA AGUA FRIA, PRESSAO DE OPERACAO ENTRE 1400 E 1900 LIB/POL2, VAZAO MAXIMA ENTRE 400 E 700 L/H - CHP DIURNO. AF_05/2023 | CHP | 0.015 | 5.08 | 0.07
|  |  |  | LS => | 0 | 1.29
|  |  |  | Quant. => | 12000 | 25560
3.4.2 | Código | Banco | Descrição | Und | Quant. | Valor Unit | Total
Composição | 99811 | SINAPI | LIMPEZA DE CONTRAPISO COM VASSOURA A SECO. AF_04/2019 | m² | 1 | 3.83 | 3.83
Composição Auxiliar | 88316 | SINAPI | SERVENTE COM ENCARGOS COMPLEMENTARES | H | 0.165 | 23.23 | 3.83
|  |  |  | LS => | 0 | 2.4
|  |  |  | Quant. => | 5000 | 19150
3.4.3 | Código | Banco | Descrição | Und | Quant. | Valor Unit | Total
Composição | UFBA/90031 | Próprio | LOCAÇÃO DE DUTO COLETOR DE ENTULHO, INCLUSIVE SUPORTE METÁLICO. FORNECIMENTO E MONTAGEM | M | 1 | 108.7 | 108.7
Composição Auxiliar | 88316 | SINAPI | SERVENTE COM ENCARGOS COMPLEMENTARES | H | 0.24 | 23.23 | 5.57
Insumo | 042676 | SBC | ALUGUEL DE DUTO COLETOR DE ENTULHO | M/MES | 1 | 98.9 | 98.9
Insumo | 13078 | ORSE | Suporte metálico para Duto de Entulho - Peitoril / Janela | und | 0.05 | 84.63 | 4.23
|  |  |  | LS => | 0 | 3.49
|  |  |  | Quant. => | 296 | 32175.2
3.4.4 | Código | Banco | Descrição | Und | Quant. | Valor Unit | Total
Composição | 3 | ORSE | Limpeza manual de terreno com vegetação rasteira, incluindo roçagem e queima | m² | 1 | 5.8 | 5.8
Composição Auxiliar | 88316 | SINAPI | SERVENTE COM ENCARGOS COMPLEMENTARES | H | 0.25 | 23.23 | 5.8
|  |  |  | LS => | 0 | 3.63
|  |  |  | Quant. => | 1000 | 5800
3.5 |  |  | DEMOLIÇÕES E RETIRADAS |  |  |  | 88285.74
3.5.1 | Código | Banco | Descrição | Und | Quant. | Valor Unit | Total
Composição | 6 | ORSE | Demolição de alvenaria de bloco cerâmico e=0,09m - revestida | m³ | 1 | 39.68 | 39.68
Composição Auxiliar | 88309 | SINAPI | PEDREIRO COM ENCARGOS COMPLEMENTARES | H | 0.15 | 32.27 | 4.84
Composição Auxiliar | 88316 | SINAPI | SERVENTE COM ENCARGOS COMPLEMENTARES | H | 1.5 | 23.23 | 34.84
|  |  |  | LS => | 0 | 25.34
|  |  |  | Quant. => | 100 | 3968
3.5.2 | Código | Banco | Descrição | Und | Quant. | Valor Unit | Total
Composição | 104791 | SINAPI | DEMOLIÇÃO DE ARGAMASSAS, DE FORMA DE FORMA MECANIZADA COM MARTELETE, SEM REAPROVEITAMENTO. AF_09/2023 | m² | 1 | 8.05 | 8.05
Composição Auxiliar | 102274 | SINAPI | MARTELO DEMOLIDOR ELÉTRICO, COM POTÊNCIA DE 2.000 W, 1.000 IMPACTOS POR MINUTO, PESO DE 30 KG - CHI DIURNO. AF_01/2021 | CHI | 0.0637 | 36.3 | 2.31
Composição Auxiliar | 102275 | SINAPI | MARTELO DEMOLIDOR ELÉTRICO, COM POTÊNCIA DE 2.000 W, 1.000 IMPACTOS POR MINUTO, PESO DE 30 KG - CHP DIURNO. AF_01/2021 | CHP | 0.0833 | 38.94 | 3.24
Composição Auxiliar | 88309 | SINAPI | PEDREIRO COM ENCARGOS COMPLEMENTARES | H | 0.0228 | 32.27 | 0.73
Composição Auxiliar | 88316 | SINAPI | SERVENTE COM ENCARGOS COMPLEMENTARES | H | 0.0765 | 23.23 | 1.77
|  |  |  | LS => | 0 | 5.73
|  |  |  | Quant. => | 5000 | 40250
3.5.3 | Código | Banco | Descrição | Und | Quant. | Valor Unit | Total
Composição | 104790 | SINAPI | DEMOLIÇÃO DE PISO DE CONCRETO SIMPLES, DE FORMA MECANIZADA COM MARTELETE, SEM REAPROVEITAMENTO. AF_09/2023 | m³ | 1 | 135.33 | 135.33
Composição Auxiliar | 5795 | SINAPI | MARTELETE OU ROMPEDOR PNEUMÁTICO MANUAL, 28 KG, COM SILENCIADOR - CHP DIURNO. AF_07/2016 | CHP | 1.137 | 39.26 | 44.63
Composição Auxiliar | 5952 | SINAPI | MARTELETE OU ROMPEDOR PNEUMÁTICO MANUAL, 28 KG, COM SILENCIADOR - CHI DIURNO. AF_07/2016 | CHI | 0.8695 | 37.36 | 32.48
Composição Auxiliar | 88309 | SINAPI | PEDREIRO COM ENCARGOS COMPLEMENTARES | H | 0.0722 | 32.27 | 2.32
Composição Auxiliar | 88316 | SINAPI | SERVENTE COM ENCARGOS COMPLEMENTARES | H | 0.4479 | 23.23 | 10.4
Composição Auxiliar | 90964 | SINAPI | COMPRESSOR DE AR REBOCÁVEL, VAZÃO 89 PCM, PRESSÃO EFETIVA DE TRABALHO 102 PSI, MOTOR DIESEL, POTÊNCIA 20 CV - CHP DIURNO. AF_06/2015 | CHP | 1.137 | 33.14 | 37.68
Composição Auxiliar | 90965 | SINAPI | COMPRESSOR DE AR REBOCÁVEL, VAZÃO 89 PCM, PRESSÃO EFETIVA DE TRABALHO 102 PSI, MOTOR DIESEL, POTÊNCIA 20 CV - CHI DIURNO. AF_06/2015 | CHI | 0.8695 | 9 | 7.82
|  |  |  | LS => | 0 | 64.13
|  |  |  | Quant. => | 48.6 | 6577.03
3.5.4 | Código | Banco | Descrição | Und | Quant. | Valor Unit | Total
Composição | 7218 | ORSE | Remoção de impermeabilização com manta asfaltica | m² | 1 | 9.25 | 9.25
Composição Auxiliar | 88309 | SINAPI | PEDREIRO COM ENCARGOS COMPLEMENTARES | H | 0.1 | 32.27 | 3.22
Composição Auxiliar | 88316 | SINAPI | SERVENTE COM ENCARGOS COMPLEMENTARES | H | 0.26 | 23.23 | 6.03
|  |  |  | LS => | 0 | 6.12
|  |  |  | Quant. => | 451 | 4171.75
3.5.5 | Código | Banco | Descrição | Und | Quant. | Valor Unit | Total
Composição | 2336 | ORSE | Limpeza com lixadeira elétrica, tratamento do concreto e lixamento com lixa carbureto silicio | m² | 1 | 13.57 | 13.57
Composição Auxiliar | 1903 | ORSE | Argamassa cimento e areia traço t-1 (1:3) - 1 saco cimento 50kg / 3 padiolas areia dim. 0.35 x 0.45 x 0.23 m - Confecção mecânica e transporte | m³ | 0.005 | 586.92 | 2.93
Composição Auxiliar | 88316 | SINAPI | SERVENTE COM ENCARGOS COMPLEMENTARES | H | 0.4 | 23.23 | 9.29
Insumo | 1335 | ORSE | Lixa de disco ferro 80 | fl | 0.5 | 2.7 | 1.35
|  |  |  | LS => | 0 | 6.11
|  |  |  | Quant. => | 451 | 6120.07
3.5.6 | Código | Banco | Descrição | Und | Quant. | Valor Unit | Total
Composição | 5067 | ORSE | Demolição de laje pre-fabricada comum ou em treliça, inclusive capeamento | m² | 1 | 24 | 24
Composição Auxiliar | 88309 | SINAPI | PEDREIRO COM ENCARGOS COMPLEMENTARES | H | 0.1 | 32.27 | 3.22
Composição Auxiliar | 88316 | SINAPI | SERVENTE COM ENCARGOS COMPLEMENTARES | H | 0.8 | 23.23 | 18.58
Insumo | 2463 | ORSE | Compressor 250 pcm (atlas copco - xa-120dd - 94,0 hp ou equivalente) | h | 0.08 | 13.04 | 1.04
Insumo | 2490 | ORSE | Rompedor 56,0 pcm / 1150 ipm (atlas copco -tex 11 ou equivalente) | h | 0.18 | 6.34 | 1.14
Insumo | 4720 | ORSE | Ponteiro de aço | un | 0.001 | 22.12 | 0.02
|  |  |  | LS => | 0 | 13.98
|  |  |  | Quant. => | 30 | 720
3.5.7 | Código | Banco | Descrição | Und | Quant. | Valor Unit | Total
Composição | 104778 | SINAPI | FURO MECANIZADO EM CONCRETO, COM PERFURATRIZ, PARA INSTALAÇÕES ELÉTRICAS, DIÂMETROS MAIORES QUE 75 MM E MENORES OU IGUAIS A 150 MM. AF_09/2023 | UN | 1 | 9.77 | 9.77
Composição Auxiliar | 88247 | SINAPI | AUXILIAR DE ELETRICISTA COM ENCARGOS COMPLEMENTARES | H | 0.0629 | 24.39 | 1.53
Composição Auxiliar | 88264 | SINAPI | ELETRICISTA COM ENCARGOS COMPLEMENTARES | H | 0.2238 | 32.69 | 7.31
Composição Auxiliar | 90625 | SINAPI | PERFURATRIZ MANUAL, TORQUE MÁXIMO 83 N.M, POTÊNCIA 5 CV, COM DIÂMETRO MÁXIMO 4" - CHP DIURNO. AF_06/2015 | CHP | 0.065 | 8.35 | 0.54
Composição Auxiliar | 90626 | SINAPI | PERFURATRIZ MANUAL, TORQUE MÁXIMO 83 N.M, POTÊNCIA 5 CV, COM DIÂMETRO MÁXIMO 4" - CHI DIURNO. AF_06/2015 | CHI | 0.1588 | 2.48 | 0.39
|  |  |  | LS => | 0 | 6.32
|  |  |  | Quant. => | 10 | 97.7
3.5.8 | Código | Banco | Descrição | Und | Quant. | Valor Unit | Total
Composição | 13413 | ORSE | Demolição de piso em granito | m² | 1 | 21.16 | 21.16
Composição Auxiliar | 88309 | SINAPI | PEDREIRO COM ENCARGOS COMPLEMENTARES | H | 0.08 | 32.27 | 2.58
Composição Auxiliar | 88316 | SINAPI | SERVENTE COM ENCARGOS COMPLEMENTARES | H | 0.8 | 23.23 | 18.58
|  |  |  | LS => | 0 | 13.51
|  |  |  | Quant. => | 325.66 | 6890.96
3.5.9 | Código | Banco | Descrição | Und | Quant. | Valor Unit | Total
Composição | UFBA/90119 | Próprio | REMOÇÃO MANUAL DE INSTALAÇÕES ELÉTRICAS. FIOS,CABOS, ELETRODUTOS, ELETROCALHAS, COM TRANSPORTE ATÉ CAÇAMBA E CARGA | M | 1 | 2.32 | 2.32
Composição Auxiliar | 88316 | SINAPI | SERVENTE COM ENCARGOS COMPLEMENTARES | H | 0.05 | 23.23 | 1.16
Composição Auxiliar | 88316 | SINAPI | SERVENTE COM ENCARGOS COMPLEMENTARES | H | 0.05 | 23.23 | 1.16
|  |  |  | LS => | 0 | 1.44
|  |  |  | Quant. => | 1500 | 3480
3.5.10 | Código | Banco | Descrição | Und | Quant. | Valor Unit | Total
Composição | 97659 | SINAPI | REMOÇÃO DE TESOURAS METÁLICAS, COM VÃO MAIOR OU IGUAL A 8M, DE FORMA MECANIZADA, COM REAPROVEITAMENTO. AF_09/2023 | UN | 1 | 353.96 | 353.96
Composição Auxiliar | 88316 | SINAPI | SERVENTE COM ENCARGOS COMPLEMENTARES | H | 3.9442 | 23.23 | 91.62
Composição Auxiliar | 88323 | SINAPI | TELHADISTA COM ENCARGOS COMPLEMENTARES | H | 1.3948 | 31.59 | 44.06
Composição Auxiliar | 92716 | SINAPI | APARELHO PARA CORTE E SOLDA OXI-ACETILENO SOBRE RODAS, INCLUSIVE CILINDROS E MAÇARICOS - CHP DIURNO. AF_05/2023 | CHP | 0.6581 | 137.33 | 90.37
Composição Auxiliar | 92717 | SINAPI | APARELHO PARA CORTE E SOLDA OXI-ACETILENO SOBRE RODAS, INCLUSIVE CILINDROS E MAÇARICOS - CHI DIURNO. AF_05/2023 | CHI | 1.6062 | 0.27 | 0.43
Composição Auxiliar | 93287 | SINAPI | GUINDASTE HIDRÁULICO AUTOPROPELIDO, COM LANÇA TELESCÓPICA 40 M, CAPACIDADE MÁXIMA 60 T, POTÊNCIA 260 KW - CHP DIURNO. AF_03/2016 | CHP | 0.0864 | 374.07 | 32.31
Composição Auxiliar | 93288 | SINAPI | GUINDASTE HIDRÁULICO AUTOPROPELIDO, COM LANÇA TELESCÓPICA 40 M, CAPACIDADE MÁXIMA 60 T, POTÊNCIA 260 KW - CHI DIURNO. AF_03/2016 | CHI | 0.4789 | 198.74 | 95.17
|  |  |  | LS => | 0 | 112.54
|  |  |  | Quant. => | 2 | 707.92
3.5.11 | Código | Banco | Descrição | Und | Quant. | Valor Unit | Total
Composição | UFBA/90120 | Próprio | DEMOLIÇÃO DE TUBULAÇÃO DE PVC RÍGIDO - ATÉ 4" | M | 1 | 5.8 | 5.8
Composição Auxiliar | 88316 | SINAPI | SERVENTE COM ENCARGOS COMPLEMENTARES | H | 0.25 | 23.23 | 5.8
|  |  |  | LS => | 0 | 3.63
|  |  |  | Quant. => | 500 | 2900
3.5.12 | Código | Banco | Descrição | Und | Quant. | Valor Unit | Total
Composição | 12 | ORSE | Demolição de forros | m² | 1 | 10.52 | 10.52
Composição Auxiliar | 88316 | SINAPI | SERVENTE COM ENCARGOS COMPLEMENTARES | H | 0.4 | 23.23 | 9.29
Composição Auxiliar | 88261 | SINAPI | CARPINTEIRO DE ESQUADRIA COM ENCARGOS COMPLEMENTARES | H | 0.04 | 30.84 | 1.23
|  |  |  | LS => | 0 | 6.7
|  |  |  | Quant. => | 50 | 526
3.5.13 | Código | Banco | Descrição | Und | Quant. | Valor Unit | Total
Composição | 22 | ORSE | Demolição de revestimento cerâmico ou azulejo | m² | 1 | 26.45 | 26.45
Composição Auxiliar | 88309 | SINAPI | PEDREIRO COM ENCARGOS COMPLEMENTARES | H | 0.1 | 32.27 | 3.22
Composição Auxiliar | 88316 | SINAPI | SERVENTE COM ENCARGOS COMPLEMENTARES | H | 1 | 23.23 | 23.23
|  |  |  | LS => | 0 | 16.89
|  |  |  | Quant. => | 55 | 1454.75
3.5.14 | Código | Banco | Descrição | Und | Quant. | Valor Unit | Total
Composição | 31 | ORSE | Remoção de esquadria de madeira, com ou sem batente | m² | 1 | 21.04 | 21.04
Composição Auxiliar | 88316 | SINAPI | SERVENTE COM ENCARGOS COMPLEMENTARES | H | 0.8 | 23.23 | 18.58
Composição Auxiliar | 88261 | SINAPI | CARPINTEIRO DE ESQUADRIA COM ENCARGOS COMPLEMENTARES | H | 0.08 | 30.84 | 2.46
|  |  |  | LS => | 0 | 13.41
|  |  |  | Quant. => | 128.31 | 2699.64
3.5.15 | Código | Banco | Descrição | Und | Quant. | Valor Unit | Total
Composição | COMP. 174 | Próprio | Retirada de caixilho / esquadria de alumínio sem vidro Rev. 01 - 03/2022 | m² | 1 | 11.61 | 11.61
Composição Auxiliar | 88316 | SINAPI | SERVENTE COM ENCARGOS COMPLEMENTARES | H | 0.5 | 23.23 | 11.61
|  |  |  | LS => | 0 | 7.27
|  |  |  | Quant. => | 568 | 6594.48
3.5.16 | Código | Banco | Descrição | Und | Quant. | Valor Unit | Total
Composição | 39 | ORSE | Remoção de vidro | m² | 1 | 4.64 | 4.64
Composição Auxiliar | 88316 | SINAPI | SERVENTE COM ENCARGOS COMPLEMENTARES | H | 0.2 | 23.23 | 4.64
|  |  |  | LS => | 0 | 2.91
|  |  |  | Quant. => | 30 | 139.2
3.5.17 | Código | Banco | Descrição | Und | Quant. | Valor Unit | Total
Composição | 11358 | ORSE | Remoção de tapume | m² | 1 | 16.21 | 16.21
Composição Auxiliar | 88316 | SINAPI | SERVENTE COM ENCARGOS COMPLEMENTARES | H | 0.3 | 23.23 | 6.96
Composição Auxiliar | 88261 | SINAPI | CARPINTEIRO DE ESQUADRIA COM ENCARGOS COMPLEMENTARES | H | 0.3 | 30.84 | 9.25
|  |  |  | LS => | 0 | 11.01
|  |  |  | Quant. => | 30 | 486.3
3.5.18 | Código | Banco | Descrição | Und | Quant. | Valor Unit | Total
Composição | 102192 | SINAPI | REMOÇÃO DE VIDRO TEMPERADO FIXADO EM PERFIL U. AF_01/2021 | m² | 1 | 16.29 | 16.29
Composição Auxiliar | 88316 | SINAPI | SERVENTE COM ENCARGOS COMPLEMENTARES | H | 0.338 | 23.23 | 7.85
Composição Auxiliar | 88325 | SINAPI | VIDRACEIRO COM ENCARGOS COMPLEMENTARES | H | 0.348 | 24.27 | 8.44
|  |  |  | LS => | 0 | 10.29
|  |  |  | Quant. => | 6 | 97.74
3.5.19 | Código | Banco | Descrição | Und | Quant. | Valor Unit | Total
Composição | 9602 | ORSE | Remoção de pia | m² | 1 | 28.07 | 28.07
Composição Auxiliar | 88309 | SINAPI | PEDREIRO COM ENCARGOS COMPLEMENTARES | H | 0.15 | 32.27 | 4.84
Composição Auxiliar | 88316 | SINAPI | SERVENTE COM ENCARGOS COMPLEMENTARES | H | 1 | 23.23 | 23.23
|  |  |  | LS => | 0 | 18.07
|  |  |  | Quant. => | 14.4 | 404.2
4 |  |  | TRANSPORTE E DESCARTE |  |  |  | 73599.5
4.1 | Código | Banco | Descrição | Und | Quant. | Valor Unit | Total
Composição | 13197 | ORSE | Locação de caixa coletora de entulho capacidade 5 m³ (Local: Aracaju), prazo máximo de 7 dias | un | 1 | 300 | 300
Insumo | 7962 | ORSE | Locação de caixa coletora de entulho capacidade 5 m³ (Local: Aracaju) | un | 1 | 300 | 300
|  |  |  | LS => | 0 | 0
|  |  |  | Quant. => | 130 | 39000
4.2 | Código | Banco | Descrição | Und | Quant. | Valor Unit | Total
Composição | 26 | ORSE | Coleta e carga manuais de entulho | m³ | 1 | 23.23 | 23.23
Composição Auxiliar | 88316 | SINAPI | SERVENTE COM ENCARGOS COMPLEMENTARES | H | 1 | 23.23 | 23.23
|  |  |  | LS => | 0 | 14.55
|  |  |  | Quant. => | 650 | 15099.5
4.3 | Código | Banco | Descrição | Und | Quant. | Valor Unit | Total
Composição | 10039 | ORSE | Descarte de resíduos da construção civil em área licenciada | t | 1 | 30 | 30
Insumo | 10503 | ORSE | Descarte de resíduos misturado da construção civil em área licenciada. | t | 1 | 30 | 30
|  |  |  | LS => | 0 | 0
|  |  |  | Quant. => | 650 | 19500
5 |  |  | ESTRUTURAS |  |  |  | 523624.9
5.1 |  |  | RECUPERAÇÃO ESTRUTURAL |  |  |  | 97418.41
5.1.1 | Código | Banco | Descrição | Und | Quant. | Valor Unit | Total
Composição | UFBA/90012 | Próprio | AVALIACAO DE PROFUNDIDADE DE CARBONATACAO EM ESTRUTURAS DE CONCRETO POR ASPERSAO DE SOLUCAO DE FENOLFTALEINA | m² | 1 | 11.63 | 11.63
Composição Auxiliar | 88316 | SINAPI | SERVENTE COM ENCARGOS COMPLEMENTARES | H | 0.35 | 23.23 | 8.13
Insumo | 14745 | EMOP | FENOLFTALEINA EM SOLUCAO 1%, EMBALAGEM D E 1 LITRO | UN | 0.1 | 35.01 | 3.5
|  |  |  | LS => | 0 | 5.09
|  |  |  | Quant. => | 700 | 8141
5.1.2 | Código | Banco | Descrição | Und | Quant. | Valor Unit | Total
Composição | UFBA/90022 | Próprio | DELIMITAÇÃO DE AREA COM DISCO DE CORTE DIAMANTADO | m² | 1 | 12.05 | 12.05
Composição Auxiliar | 88316 | SINAPI | SERVENTE COM ENCARGOS COMPLEMENTARES | H | 0.36 | 23.23 | 8.36
Insumo | 2718 | ORSE | Disco de corte diamantado 110x20mm | un | 0.08 | 21.11 | 1.68
Insumo | 4183 | ORSE | Aluguel de serra circular p/ cerâmica ou marmore | dia | 0.4 | 5.04 | 2.01
|  |  |  | LS => | 0 | 5.23
|  |  |  | Quant. => | 250 | 3012.5
5.1.3 | Código | Banco | Descrição | Und | Quant. | Valor Unit | Total
Composição | 97627 | SINAPI | DEMOLIÇÃO DE PILARES E VIGAS EM CONCRETO ARMADO, DE FORMA MECANIZADA COM MARTELETE, SEM REAPROVEITAMENTO. AF_09/2023 | m³ | 1 | 253.17 | 253.17
Composição Auxiliar | 102274 | SINAPI | MARTELO DEMOLIDOR ELÉTRICO, COM POTÊNCIA DE 2.000 W, 1.000 IMPACTOS POR MINUTO, PESO DE 30 KG - CHI DIURNO. AF_01/2021 | CHI | 2.504 | 36.3 | 90.89
Composição Auxiliar | 102275 | SINAPI | MARTELO DEMOLIDOR ELÉTRICO, COM POTÊNCIA DE 2.000 W, 1.000 IMPACTOS POR MINUTO, PESO DE 30 KG - CHP DIURNO. AF_01/2021 | CHP | 3.2468 | 38.94 | 126.43
Composição Auxiliar | 88309 | SINAPI | PEDREIRO COM ENCARGOS COMPLEMENTARES | H | 0.2034 | 32.27 | 6.56
Composição Auxiliar | 88316 | SINAPI | SERVENTE COM ENCARGOS COMPLEMENTARES | H | 1.2609 | 23.23 | 29.29
|  |  |  | LS => | 0 | 183.44
|  |  |  | Quant. => | 5 | 1265.85
5.1.4 | Código | Banco | Descrição | Und | Quant. | Valor Unit | Total
Composição | 97629 | SINAPI | DEMOLIÇÃO DE LAJES, EM CONCRETO ARMADO, DE FORMA MECANIZADA COM MARTELETE, SEM REAPROVEITAMENTO. AF_09/2023 | m³ | 1 | 117.9 | 117.9
Composição Auxiliar | 102274 | SINAPI | MARTELO DEMOLIDOR ELÉTRICO, COM POTÊNCIA DE 2.000 W, 1.000 IMPACTOS POR MINUTO, PESO DE 30 KG - CHI DIURNO. AF_01/2021 | CHI | 1.1662 | 36.3 | 42.33
Composição Auxiliar | 102275 | SINAPI | MARTELO DEMOLIDOR ELÉTRICO, COM POTÊNCIA DE 2.000 W, 1.000 IMPACTOS POR MINUTO, PESO DE 30 KG - CHP DIURNO. AF_01/2021 | CHP | 1.5122 | 38.94 | 58.88
Composição Auxiliar | 88309 | SINAPI | PEDREIRO COM ENCARGOS COMPLEMENTARES | H | 0.0947 | 32.27 | 3.05
Composição Auxiliar | 88316 | SINAPI | SERVENTE COM ENCARGOS COMPLEMENTARES | H | 0.5873 | 23.23 | 13.64
|  |  |  | LS => | 0 | 85.43
|  |  |  | Quant. => | 5 | 589.5
5.1.5 | Código | Banco | Descrição | Und | Quant. | Valor Unit | Total
Composição | UFBA/90021 | Próprio | LIMPEZA MECANIZADA DE SUPERFÍCIE COM LIXADEIRA ELÉTRICA E ESCOVA CIRCULAR. LIXAMENTO PARA PROTEÇÃO DE ARMADURA E RECOMPOSIÇÃO EM ARGAMASSA OU CONCRETO | m² | 1 | 12.41 | 12.41
Composição Auxiliar | 88316 | SINAPI | SERVENTE COM ENCARGOS COMPLEMENTARES | H | 0.4 | 23.23 | 9.29
Insumo | 4182 | ORSE | Aluguel de lixadeira Industrial marca Bosch | h | 0.4 | 1.29 | 0.51
Insumo | 00044538 | SINAPI | ESCOVA CIRCULAR EM ACO LATONADO, 6 X 1" (DIAMETRO X ESPESSURA), FURO DE 1 1/4 ", FIO ONDULADO *0,30* MM | UN | 0.05 | 52.2 | 2.61
|  |  |  | LS => | 0 | 5.82
|  |  |  | Quant. => | 700 | 8687
5.1.6 | Código | Banco | Descrição | Und | Quant. | Valor Unit | Total
Composição | UFBA/90122 | Próprio | LIXAMENTO MANUAL DE FERRAGEM | m² | 1 | 7.11 | 7.11
Composição Auxiliar | 88316 | SINAPI | SERVENTE COM ENCARGOS COMPLEMENTARES | H | 0.25 | 23.23 | 5.8
Insumo | 00003768 | SINAPI | LIXA EM FOLHA PARA FERRO, NUMERO 150 | UN | 0.5 | 2.62 | 1.31
|  |  |  | LS => | 0 | 3.63
|  |  |  | Quant. => | 50 | 355.5
5.1.7 | Código | Banco | Descrição | Und | Quant. | Valor Unit | Total
Composição | UFBA/90121 | Próprio | REFORÇO ESTRUTURAL COM EMENDA POR TRANSPASSE, PARA RECONSTITUIÇÃO DA SEÇÃO DA ARMADURA, EXCLUSIVE RECOMPOSIÇÃO EM ARGAMASSA OU CONCRETO | Kg | 1 | 18.79 | 18.79
Composição Auxiliar | 88317 | SINAPI | SOLDADOR COM ENCARGOS COMPLEMENTARES | H | 0.16 | 39.76 | 6.36
Composição Auxiliar | 88240 | SINAPI | AJUDANTE DE ESTRUTURA METÁLICA COM ENCARGOS COMPLEMENTARES | H | 0.16 | 22.76 | 3.64
Insumo | 00043058 | SINAPI | ACO CA-50, 10,0 MM, OU 12,5 MM, OU 16,0 MM, OU 20,0 MM, DOBRADO E CORTADO | KG | 1.05 | 8.09 | 8.49
Insumo | 00043132 | SINAPI | ARAME RECOZIDO 16 BWG, D = 1,65 MM (0,016 KG/M) OU 18 BWG, D = 1,25 MM (0,01 KG/M) | KG | 0.0126 | 24.27 | 0.3
|  |  |  | LS => | 0 | 7.22
|  |  |  | Quant. => | 100 | 1879
5.1.8 | Código | Banco | Descrição | Und | Quant. | Valor Unit | Total
Composição | COMP. 133 | Próprio | SOLDA FILETE HORIZONTAL FIX. PEÇA DE ACO CA50, ELETRODO REVESTIDO AWS - E7018, DIAMETRO IGUAL A 4,00 MM | M | 1 | 40.62 | 40.62
Composição Auxiliar | 88317 | SINAPI | SOLDADOR COM ENCARGOS COMPLEMENTARES | H | 0.452 | 39.76 | 17.97
Insumo | 030448 | SBC | MAQUINA DE SOLDA ELETR.SMASHWELD 180 BANTAN 3,5kVA | H | 0.48 | 2.07 | 0.99
Insumo | 00010997 | SINAPI | ELETRODO REVESTIDO AWS - E7018, DIAMETRO IGUAL A 4,00 MM | KG | 0.62 | 34.95 | 21.66
|  |  |  | LS => | 0 | 13.56
|  |  |  | Quant. => | 50 | 2031
5.1.9 | Código | Banco | Descrição | Und | Quant. | Valor Unit | Total
Composição | 4931 | ORSE | Passivação de armadura com primer à base de zinco. Rev.-01_10/2024 | m² | 1 | 53.37 | 53.37
Composição Auxiliar | 88316 | SINAPI | SERVENTE COM ENCARGOS COMPLEMENTARES | H | 0.4 | 23.23 | 9.29
Composição Auxiliar | 88310 | SINAPI | PINTOR COM ENCARGOS COMPLEMENTARES | H | 0.4 | 33.74 | 13.49
Insumo | 2729 | ORSE | Tinta com alto teor de zinco Emaco P22 - MBT ou similar | kg | 1.03 | 29.29 | 30.16
Insumo | 4724 | ORSE | Pincel 16 | un | 0.08 | 5.45 | 0.43
|  |  |  | LS => | 0 | 15.14
|  |  |  | Quant. => | 50 | 2668.5
5.1.10 | Código | Banco | Descrição | Und | Quant. | Valor Unit | Total
Composição | 8215 | ORSE | Aplicação de adesivo estrutural base resina epoxi, fluido, Sikadur 32 (consumo=1,67 kg/m² p/ 1mm de esp), Sika ou similar, aplicação:ancoragem de cabos,colagem elementos pre-moldados,fixação de chumbadores,juntas de concretagem(frias), etc. | Kg | 1 | 75.54 | 75.54
Composição Auxiliar | 88309 | SINAPI | PEDREIRO COM ENCARGOS COMPLEMENTARES | H | 0.8 | 32.27 | 25.81
Insumo | 00000156 | SINAPI | ADESIVO ESTRUTURAL A BASE DE RESINA EPOXI, BICOMPONENTE, FLUIDO | KG | 1 | 49.73 | 49.73
|  |  |  | LS => | 0 | 18.77
|  |  |  | Quant. => | 20 | 1510.8
5.1.11 | Código | Banco | Descrição | Und | Quant. | Valor Unit | Total
Composição | 4920 | ORSE | Ponte de aderência com adesivo base acrílica | m² | 1 | 19.58 | 19.58
Composição Auxiliar | 88309 | SINAPI | PEDREIRO COM ENCARGOS COMPLEMENTARES | H | 0.2 | 32.27 | 6.45
Composição Auxiliar | 88316 | SINAPI | SERVENTE COM ENCARGOS COMPLEMENTARES | H | 0.2 | 23.23 | 4.64
Insumo | 00001379 | SINAPI | CIMENTO PORTLAND COMPOSTO CP II-32 | KG | 1.2 | 0.8 | 0.96
Insumo | 4177 | ORSE | Broxa | un | 0.0125 | 19.9 | 0.24
Insumo | 4730 | ORSE | Adesivo acrílico Masterfix Acrílico ou similar | kg | 0.36 | 20.27 | 7.29
|  |  |  | LS => | 0 | 7.6
|  |  |  | Quant. => | 600 | 11748
5.1.12 | Código | Banco | Descrição | Und | Quant. | Valor Unit | Total
Composição | UFBA/90020 | Próprio | APLICAÇÃO DE ARGAMASSA CIMENTÍCIA GRAUTE FLUIDO INDUSTRIALIZADO, MONOCOMPONENTE, PARA REPAROS ESTRUTURAIS. REF TÉCNICA IMPERTUDO GRAUTE FLUIDO. | m³ | 1 | 2653 | 2653
Composição Auxiliar | 88309 | SINAPI | PEDREIRO COM ENCARGOS COMPLEMENTARES | H | 6 | 32.27 | 193.62
Composição Auxiliar | 88316 | SINAPI | SERVENTE COM ENCARGOS COMPLEMENTARES | H | 6 | 23.23 | 139.38
Insumo | cotação 303 | Próprio | IMPERTUDO GRAUTE FLUIDO, MONOCOMPONENTE. | KG | 2000 | 1.16 | 2320
|  |  |  | LS => | 0 | 228.12
|  |  |  | Quant. => | 3 | 7959
5.1.13 | Código | Banco | Descrição | Und | Quant. | Valor Unit | Total
Composição | UFBA/80035 | Próprio | APLICAÇÃO DE ARGAMASSA CIMENTÍCIA TIXOTRÓPICA, MONOCOMPONENTE, PARA REPAROS ESTRUTURAIS, REF. TÉCNICA IMPERTUDO GRAUTE TIX | m³ | 1 | 2894.92 | 2894.92
Composição Auxiliar | 88309 | SINAPI | PEDREIRO COM ENCARGOS COMPLEMENTARES | H | 2.215 | 32.27 | 71.47
Composição Auxiliar | 88316 | SINAPI | SERVENTE COM ENCARGOS COMPLEMENTARES | H | 2.215 | 23.23 | 51.45
Insumo | cotação 302 | Próprio | ARGAMASSA DE ALTA RESISTÊNCIA TIXOTRÓPICA, IMPERTUDO GRAUTE TIX | KG | 2100 | 1.32 | 2772
|  |  |  | LS => | 0 | 84.2
|  |  |  | Quant. => | 3 | 8684.76
5.1.14 | Código | Banco | Descrição | Und | Quant. | Valor Unit | Total
Composição | 92522 | SINAPI | MONTAGEM E DESMONTAGEM DE FÔRMA DE LAJE MACIÇA, PÉ-DIREITO SIMPLES, EM CHAPA DE MADEIRA COMPENSADA RESINADA, 8 UTILIZAÇÕES. AF_09/2020 | m² | 1 | 39.88 | 39.88
Composição Auxiliar | 88239 | SINAPI | AJUDANTE DE CARPINTEIRO COM ENCARGOS COMPLEMENTARES | H | 0.099 | 23.87 | 2.36
Composição Auxiliar | 88262 | SINAPI | CARPINTEIRO DE FORMAS COM ENCARGOS COMPLEMENTARES | H | 0.543 | 31.88 | 17.31
Composição Auxiliar | 92267 | SINAPI | FABRICAÇÃO DE FÔRMA PARA LAJES, EM CHAPA DE MADEIRA COMPENSADA RESINADA, E = 17 MM. AF_09/2020 | m² | 0.195 | 41.9 | 8.17
Insumo | 00002692 | SINAPI | DESMOLDANTE PROTETOR PARA FORMAS DE MADEIRA, DE BASE OLEOSA EMULSIONADA EM AGUA | L | 0.01 | 6.45 | 0.06
Insumo | 00010749 | SINAPI | LOCACAO DE ESCORA METALICA TELESCOPICA, COM ALTURA REGULAVEL DE *1,80* A *3,20* M, COM CAPACIDADE DE CARGA DE NO MINIMO 1000 KGF (10 KN), INCLUSO TRIPE E FORCADO | UNXMES | 0.397 | 18.9 | 7.5
Insumo | 00040270 | SINAPI | VIGA DE ESCORAMENTO H20, DE MADEIRA, PESO DE 5,00 A 5,20 KG/M, COM EXTREMIDADES PLASTICAS | M | 0.038 | 118.03 | 4.48
|  |  |  | LS => | 0 | 14.29
|  |  |  | Quant. => | 30 | 1196.4
5.1.15 | Código | Banco | Descrição | Und | Quant. | Valor Unit | Total
Composição | 92427 | SINAPI | MONTAGEM E DESMONTAGEM DE FÔRMA DE PILARES RETANGULARES E ESTRUTURAS SIMILARES, PÉ-DIREITO SIMPLES, EM CHAPA DE MADEIRA COMPENSADA RESINADA, 8 UTILIZAÇÕES. AF_09/2020 | m² | 1 | 65.06 | 65.06
Composição Auxiliar | 88239 | SINAPI | AJUDANTE DE CARPINTEIRO COM ENCARGOS COMPLEMENTARES | H | 0.127 | 23.87 | 3.03
Composição Auxiliar | 88262 | SINAPI | CARPINTEIRO DE FORMAS COM ENCARGOS COMPLEMENTARES | H | 0.695 | 31.88 | 22.15
Composição Auxiliar | 92263 | SINAPI | FABRICAÇÃO DE FÔRMA PARA PILARES E ESTRUTURAS SIMILARES, EM CHAPA DE MADEIRA COMPENSADA RESINADA, E = 17 MM. AF_09/2020 | m² | 0.15 | 164.02 | 24.6
Insumo | 00002692 | SINAPI | DESMOLDANTE PROTETOR PARA FORMAS DE MADEIRA, DE BASE OLEOSA EMULSIONADA EM AGUA | L | 0.01 | 6.45 | 0.06
Insumo | 00040271 | SINAPI | LOCACAO DE APRUMADOR METALICO DE PILAR, COM ALTURA E ANGULO REGULAVEIS, EXTENSAO DE *1,50* A *2,80* M | UNXMES | 0.196 | 16.3 | 3.19
Insumo | 00040275 | SINAPI | LOCACAO DE VIGA SANDUICHE METALICA VAZADA PARA TRAVAMENTO DE PILARES, ALTURA DE *8* CM, LARGURA DE *6* CM E EXTENSAO DE 2 M | UNXMES | 0.393 | 17.04 | 6.69
Insumo | 00040287 | SINAPI | LOCACAO DE BARRA DE ANCORAGEM DE 0,80 A 1,20 M DE EXTENSAO, COM ROSCA DE 5/8", INCLUINDO PORCA E FLANGE | MES | 0.785 | 6.27 | 4.92
Insumo | 00040304 | SINAPI | PREGO DE ACO POLIDO COM CABECA DUPLA 17 X 27 (2 1/2 X 11) | KG | 0.019 | 22.35 | 0.42
|  |  |  | LS => | 0 | 24.22
|  |  |  | Quant. => | 30 | 1951.8
5.1.16 | Código | Banco | Descrição | Und | Quant. | Valor Unit | Total
Composição | 92266 | SINAPI | FABRICAÇÃO DE FÔRMA PARA VIGAS, EM CHAPA DE MADEIRA COMPENSADA PLASTIFICADA, E = 18 MM. AF_09/2020 | m² | 1 | 147.67 | 147.67
Composição Auxiliar | 88239 | SINAPI | AJUDANTE DE CARPINTEIRO COM ENCARGOS COMPLEMENTARES | H | 0.202 | 23.87 | 4.82
Composição Auxiliar | 88262 | SINAPI | CARPINTEIRO DE FORMAS COM ENCARGOS COMPLEMENTARES | H | 0.911 | 31.88 | 29.04
Composição Auxiliar | 91692 | SINAPI | SERRA CIRCULAR DE BANCADA COM MOTOR ELÉTRICO POTÊNCIA DE 5HP, COM COIFA PARA DISCO 10" - CHP DIURNO. AF_08/2015 | CHP | 0.05 | 40.47 | 2.02
Composição Auxiliar | 91693 | SINAPI | SERRA CIRCULAR DE BANCADA COM MOTOR ELÉTRICO POTÊNCIA DE 5HP, COM COIFA PARA DISCO 10" - CHI DIURNO. AF_08/2015 | CHI | 0.237 | 38.95 | 9.23
Insumo | 00001345 | SINAPI | CHAPA/PAINEL DE MADEIRA COMPENSADA PLASTIFICADA (MADEIRITE PLASTIFICADO) PARA FORMA DE CONCRETO, DE 2200 X 1100 MM, E = *17* MM | m² | 1.146 | 65.48 | 75.04
Insumo | 00004491 | SINAPI | PONTALETE *7,5 X 7,5* CM EM PINUS, MISTA OU EQUIVALENTE DA REGIAO - BRUTA | M | 0.166 | 9.5 | 1.57
Insumo | 00004517 | SINAPI | SARRAFO *2,5 X 7,5* CM EM PINUS, MISTA OU EQUIVALENTE DA REGIAO - BRUTA | M | 6.952 | 3.32 | 23.08
Insumo | 00005068 | SINAPI | PREGO DE ACO POLIDO COM CABECA 17 X 21 (2 X 11) | KG | 0.159 | 18.11 | 2.87
|  |  |  | LS => | 0 | 33.17
|  |  |  | Quant. => | 30 | 4430.1
5.1.17 | Código | Banco | Descrição | Und | Quant. | Valor Unit | Total
Composição | UFBA/90018 | Próprio | TRATAMENTO DE TRINCAS E FISSURAS ESTÁVEIS (NÃO ATIVAS). ABERTURA COM DISCO DE CORTE E COLMATAÇÃO POR SELANTE MONOCOMPONENTE FLEXÍVEL DE BASE ACRÍLICA OU POLIURETANO. | m² | 1 | 20.03 | 20.03
Composição Auxiliar | 88316 | SINAPI | SERVENTE COM ENCARGOS COMPLEMENTARES | H | 0.4 | 23.23 | 9.29
Insumo | 00000142 | SINAPI | SELANTE ELASTICO MONOCOMPONENTE A BASE DE POLIURETANO (PU) PARA JUNTAS DIVERSAS | 310ML | 0.3 | 32.18 | 9.65
Insumo | 00038140 | SINAPI | DISCO DE CORTE DIAMANTADO SEGMENTADO, DIAMETRO DE *110* MM, FURO DE 20 MM | UN | 0.049 | 21.79 | 1.06
Insumo | 10224 | ORSE | Aluguel de serra circular portátil | dia | 0.2 | 0.16 | 0.03
|  |  |  | LS => | 0 | 5.82
|  |  |  | Quant. => | 500 | 10015
5.1.18 | Código | Banco | Descrição | Und | Quant. | Valor Unit | Total
Composição | 104416 | SINAPI | ESTUCAMENTO DE DENSIDADE BAIXA NAS FACES INTERNAS DE PAREDES DO SISTEMA DE PAREDES DE CONCRETO, EM AMBIENTES COM ÁREA MAIOR OU IGUAL A 10 M², UTILIZAÇÃO DE ARGAMASSA COLANTE. AF_12/2024 | m² | 1 | 1.9 | 1.9
Composição Auxiliar | 88309 | SINAPI | PEDREIRO COM ENCARGOS COMPLEMENTARES | H | 0.048 | 32.27 | 1.54
Composição Auxiliar | 88316 | SINAPI | SERVENTE COM ENCARGOS COMPLEMENTARES | H | 0.01 | 23.23 | 0.23
Insumo | 00034353 | SINAPI | ARGAMASSA COLANTE AC II | KG | 0.085 | 1.58 | 0.13
|  |  |  | LS => | 0 | 1.26
|  |  |  | Quant. => | 800 | 1520
5.1.19 | Código | Banco | Descrição | Und | Quant. | Valor Unit | Total
Composição | 7393 | ORSE | Laje pré-fabricada treliçada para piso ou cobertura, intereixo 38cm, h=12cm, el. enchimento em EPS h=8cm, inclusive escoramento em madeira e capeamento 4cm. | m² | 1 | 175.22 | 175.22
Composição Auxiliar | 140 | ORSE | Aço CA - 50 Ø 6,3 a 12,5mm, inclusive corte, dobragem, montagem e colocacao de ferragens nas formas, para superestruturas e fundações - R1 | kg | 1.89 | 13.49 | 25.49
Composição Auxiliar | 88309 | SINAPI | PEDREIRO COM ENCARGOS COMPLEMENTARES | H | 0.44 | 32.27 | 14.19
Composição Auxiliar | 88316 | SINAPI | SERVENTE COM ENCARGOS COMPLEMENTARES | H | 1.88 | 23.23 | 43.67
Insumo | 00000367 | SINAPI | AREIA GROSSA - POSTO JAZIDA/FORNECEDOR (RETIRADO NA JAZIDA, SEM TRANSPORTE) | m³ | 0.049 | 124.05 | 6.07
Insumo | 00001379 | SINAPI | CIMENTO PORTLAND COMPOSTO CP II-32 | KG | 15 | 0.8 | 12
Insumo | 00004718 | SINAPI | PEDRA BRITADA N. 2 (19 A 38 MM) POSTO PEDREIRA/FORNECEDOR, SEM FRETE | m³ | 0.033 | 114.57 | 3.78
Insumo | 00004721 | SINAPI | PEDRA BRITADA N. 1 (9,5 A 19 MM) POSTO PEDREIRA/FORNECEDOR, SEM FRETE | m³ | 0.011 | 113.97 | 1.25
Insumo | 00005075 | SINAPI | PREGO DE ACO POLIDO COM CABECA 18 X 30 (2 3/4 X 10) | KG | 0.03 | 18.11 | 0.54
Insumo | 00010567 | SINAPI | TABUA *2,5 X 23* CM EM PINUS, MISTA OU EQUIVALENTE DA REGIAO - BRUTA | M | 0.56 | 10.73 | 6
Insumo | 1286 | ORSE | Laje pré-fabricada treliçada para piso ou cobertura, h=12cm, el. enchimento em bloco EPS, h=8cm | m² | 1 | 47.18 | 47.18
Insumo | 1569 | ORSE | Madeira mista serrada (barrote) 6 x 6cm - 0,0036 m3/m (angelim, louro) | m | 1.71 | 6.75 | 11.54
Insumo | 6995 | ORSE | Madeira mista serrada (sarrafo) 2,2 x 5,5cm - 0,00121 m³/m | m | 0.97 | 3.62 | 3.51
|  |  |  | LS => | 0 | 43.32
|  |  |  | Quant. => | 30 | 5256.6
5.1.20 | Código | Banco | Descrição | Und | Quant. | Valor Unit | Total
Composição | 104421 | SINAPI | ESTUCAMENTO DE DENSIDADE ALTA DE PANOS DE FACHADA DO SISTEMA DE PAREDES DE CONCRETO EM EDIFICAÇÕES DE MÚLTIPLOS PAVIMENTOS, PAVIMENTOS SUPERIORES, UTILIZAÇÃO DE ARGAMASSA COLANTE. AF_12/2024 | m² | 1 | 17.05 | 17.05
Composição Auxiliar | 88309 | SINAPI | PEDREIRO COM ENCARGOS COMPLEMENTARES | H | 0.323 | 32.27 | 10.42
Composição Auxiliar | 88316 | SINAPI | SERVENTE COM ENCARGOS COMPLEMENTARES | H | 0.091 | 23.23 | 2.11
Insumo | 00037595 | SINAPI | ARGAMASSA COLANTE TIPO AC III | KG | 1.735 | 2.61 | 4.52
|  |  |  | LS => | 0 | 8.9
|  |  |  | Quant. => | 250 | 4262.5
5.1.21 | Código | Banco | Descrição | Und | Quant. | Valor Unit | Total
Composição | UFBA/80015 | Próprio | CURA ÚMIDA POR ASPESÃO DE ÁGUA DURANTE 3 DIAS, 3 VEZES AO DIA. | m² | 1 | 1.96 | 1.96
Composição Auxiliar | 99833 | SINAPI | LAVADORA DE ALTA PRESSAO (LAVA-JATO) PARA AGUA FRIA, PRESSAO DE OPERACAO ENTRE 1400 E 1900 LIB/POL2, VAZAO MAXIMA ENTRE 400 E 700 L/H - CHP DIURNO. AF_05/2023 | CHP | 0.045 | 5.08 | 0.22
Composição Auxiliar | 88316 | SINAPI | SERVENTE COM ENCARGOS COMPLEMENTARES | H | 0.075 | 23.23 | 1.74
|  |  |  | LS => | 0 | 1.09
|  |  |  | Quant. => | 5000 | 9800
5.1.22 | Código | Banco | Descrição | Und | Quant. | Valor Unit | Total
Insumo | 00010749 | SINAPI | LOCACAO DE ESCORA METALICA TELESCOPICA, COM ALTURA REGULAVEL DE *1,80* A *3,20* M, COM CAPACIDADE DE CARGA DE NO MINIMO 1000 KGF (10 KN), INCLUSO TRIPE E FORCADO | UNXMES | 1 | 18.9 | 18.9
|  |  |  | LS => | 0 | 0
|  |  |  | Quant. => | 24 | 453.6
5.2 |  |  | CONSTRUÇÃO DE RESERVATÓRIO INFERIOR |  |  |  | 390636.59
5.2.1 |  |  | MOVIMENTO DE TERRA |  |  |  | 21183.32
5.2.1.1 | Código | Banco | Descrição | Und | Quant. | Valor Unit | Total
Composição | 2504 | ORSE | Escavação com retro-escavadeira de pneus, de valas, em material de 1ª categoria entre 1,50 e 3,00m de profundidade | m³ | 1 | 8.31 | 8.31
Composição Auxiliar | 88316 | SINAPI | SERVENTE COM ENCARGOS COMPLEMENTARES | H | 0.083333 | 23.23 | 1.93
Insumo | 2482 | ORSE | Retroescavadeira pneus (Massey Ferguson MF - 86 HF ou equivalente) | h | 0.083333 | 76.57 | 6.38
|  |  |  | LS => | 0 | 1.21
|  |  |  | Quant. => | 210 | 1745.1
5.2.1.2 | Código | Banco | Descrição | Und | Quant. | Valor Unit | Total
Composição | 11143 | ORSE | Demolição de alvenaria de bloco de concreto estrutural - sem revestimento | m³ | 1 | 81.3 | 81.3
Composição Auxiliar | 88316 | SINAPI | SERVENTE COM ENCARGOS COMPLEMENTARES | H | 3.5 | 23.23 | 81.3
|  |  |  | LS => | 0 | 50.92
|  |  |  | Quant. => | 10 | 813
5.2.1.3 | Código | Banco | Descrição | Und | Quant. | Valor Unit | Total
Composição | 97628 | SINAPI | DEMOLIÇÃO DE LAJES, EM CONCRETO ARMADO, DE FORMA MANUAL, SEM REAPROVEITAMENTO. AF_09/2023 | m³ | 1 | 292.18 | 292.18
Composição Auxiliar | 88309 | SINAPI | PEDREIRO COM ENCARGOS COMPLEMENTARES | H | 1.6574 | 32.27 | 53.48
Composição Auxiliar | 88316 | SINAPI | SERVENTE COM ENCARGOS COMPLEMENTARES | H | 10.2759 | 23.23 | 238.7
|  |  |  | LS => | 0 | 188.4
|  |  |  | Quant. => | 24.375 | 7121.88
5.2.1.4 | Código | Banco | Descrição | Und | Quant. | Valor Unit | Total
Composição | UFBA/90017 | Próprio | BOTA FORA SOLO (CARGA E DESCARGA/ MOM.TRANSPORTE 12.5 KM/ ESPALHAMENTO) | m³ | 1 | 46.46 | 46.46
Composição Auxiliar | 06.01.04 | EMBASA | CARGA E DESCARGA DE SOLO | m³ | 1 | 2.41 | 2.41
Composição Auxiliar | 06.01.25 | EMBASA | ESPALHAMENTO MECANICO DE SOLO EM BOTA-FORA | m³ | 1 | 1.6 | 1.6
Composição Auxiliar | 06.02.04 | EMBASA | MOMENTO DE TRANSPORTE DE SOLO, EM CAMINHAO BASCULANTE DE 5 M3KM | M3X | 12.5 | 2.7 | 33.75
Composição Auxiliar | 88281 | SINAPI | MOTORISTA DE BASCULANTE COM ENCARGOS COMPLEMENTARES | H | 0.25 | 34.81 | 8.7
|  |  |  | LS => | 0 | 7.04
|  |  |  | Quant. => | 170 | 7898.2
5.2.1.5 | Código | Banco | Descrição | Und | Quant. | Valor Unit | Total
Composição | 104737 | SINAPI | REATERRO MANUAL DE VALAS, COM PLACA VIBRATÓRIA. AF_08/2023 | m³ | 1 | 23.25 | 23.25
Composição Auxiliar | 5901 | SINAPI | CAMINHÃO PIPA 10.000 L TRUCADO, PESO BRUTO TOTAL 23.000 KG, CARGA ÚTIL MÁXIMA 15.935 KG, DISTÂNCIA ENTRE EIXOS 4,8 M, POTÊNCIA 230 CV, INCLUSIVE TANQUE DE AÇO PARA TRANSPORTE DE ÁGUA - CHP DIURNO. AF_06/2014 | CHP | 0.0054 | 326.59 | 1.76
Composição Auxiliar | 5903 | SINAPI | CAMINHÃO PIPA 10.000 L TRUCADO, PESO BRUTO TOTAL 23.000 KG, CARGA ÚTIL MÁXIMA 15.935 KG, DISTÂNCIA ENTRE EIXOS 4,8 M, POTÊNCIA 230 CV, INCLUSIVE TANQUE DE AÇO PARA TRANSPORTE DE ÁGUA - CHI DIURNO. AF_06/2014 | CHI | 0.0006 | 78.74 | 0.04
Composição Auxiliar | 88316 | SINAPI | SERVENTE COM ENCARGOS COMPLEMENTARES | H | 0.8809 | 23.23 | 20.46
Composição Auxiliar | 91277 | SINAPI | PLACA VIBRATÓRIA REVERSÍVEL COM MOTOR 4 TEMPOS A GASOLINA, FORÇA CENTRÍFUGA DE 25 KN (2500 KGF), POTÊNCIA 5,5 CV - CHP DIURNO. AF_08/2015 | CHP | 0.0942 | 10.58 | 0.99
|  |  |  | LS => | 0 | 12.96
|  |  |  | Quant. => | 155.06 | 3605.14
5.2.2 |  |  | ARMAÇÃO E FORMA DE RESERVATÓRIO |  |  |  | 212196.06
5.2.2.1 | Código | Banco | Descrição | Und | Quant. | Valor Unit | Total
Composição | 97113 | SINAPI | APLICAÇÃO DE LONA PLÁSTICA PARA EXECUÇÃO DE PAVIMENTOS DE CONCRETO. AF_04/2022 | m² | 1 | 2.78 | 2.78
Composição Auxiliar | 88309 | SINAPI | PEDREIRO COM ENCARGOS COMPLEMENTARES | H | 0.00491 | 32.27 | 0.15
Composição Auxiliar | 88316 | SINAPI | SERVENTE COM ENCARGOS COMPLEMENTARES | H | 0.00589 | 23.23 | 0.13
Insumo | 00042408 | SINAPI | LONA PLASTICA EXTRA FORTE PRETA, E = 200 MICRA | m² | 1.128 | 2.22 | 2.5
|  |  |  | LS => | 0 | 0.19
|  |  |  | Quant. => | 300 | 834
5.2.2.2 | Código | Banco | Descrição | Und | Quant. | Valor Unit | Total
Composição | 95241 | SINAPI | LASTRO DE CONCRETO MAGRO, APLICADO EM PISOS, LAJES SOBRE SOLO OU RADIERS, ESPESSURA DE 5 CM. AF_01/2024 | m² | 1 | 41.02 | 41.02
Composição Auxiliar | 88309 | SINAPI | PEDREIRO COM ENCARGOS COMPLEMENTARES | H | 0.25415 | 32.27 | 8.2
Composição Auxiliar | 88316 | SINAPI | SERVENTE COM ENCARGOS COMPLEMENTARES | H | 0.0919 | 23.23 | 2.13
Composição Auxiliar | 94968 | SINAPI | CONCRETO MAGRO PARA LASTRO, TRAÇO 1:4,5:4,5 (EM MASSA SECA DE CIMENTO/ AREIA MÉDIA/ BRITA 1) - PREPARO MECÂNICO COM BETONEIRA 600 L. AF_05/2021 | m³ | 0.069 | 444.81 | 30.69
|  |  |  | LS => | 0 | 12.28
|  |  |  | Quant. => | 115 | 4717.3
5.2.2.3 | Código | Banco | Descrição | Und | Quant. | Valor Unit | Total
Composição | UFBA/90016 | Próprio | FÔRMA PARA CORTINA DE CONCRETO OU PAREDE ESTRUTURAL (VIGA PAREDE), ALTURA MÁXIMA DE 360CM, COM CHAPA DE COMPENSADO PLASTIFICADO, ESP. 18MM, INCLUSIVE TRAVAMENTO COM TIRANTES EM ARAME E ESCORA PARA PRUMO EM MADEIRA (FABRICAÇÃO E MONTAGEM) | m² | 1 | 325.41 | 325.41
Composição Auxiliar | 88262 | SINAPI | CARPINTEIRO DE FORMAS COM ENCARGOS COMPLEMENTARES | H | 1.3836 | 31.88 | 44.11
Composição Auxiliar | 88239 | SINAPI | AJUDANTE DE CARPINTEIRO COM ENCARGOS COMPLEMENTARES | H | 0.34591 | 23.87 | 8.25
Composição Auxiliar | 91692 | SINAPI | SERRA CIRCULAR DE BANCADA COM MOTOR ELÉTRICO POTÊNCIA DE 5HP, COM COIFA PARA DISCO 10" - CHP DIURNO. AF_08/2015 | CHP | 1 | 40.47 | 40.47
Insumo | 00002692 | SINAPI | DESMOLDANTE PROTETOR PARA FORMAS DE MADEIRA, DE BASE OLEOSA EMULSIONADA EM AGUA | L | 0.02 | 6.45 | 0.12
Insumo | 00005068 | SINAPI | PREGO DE ACO POLIDO COM CABECA 17 X 21 (2 X 11) | KG | 0.22 | 18.11 | 3.98
Insumo | 00000345 | SINAPI | ARAME GALVANIZADO 18 BWG, D = 1,24MM (0,009 KG/M) | KG | 0.78 | 34.62 | 27
Insumo | 00001345 | SINAPI | CHAPA/PAINEL DE MADEIRA COMPENSADA PLASTIFICADA (MADEIRITE PLASTIFICADO) PARA FORMA DE CONCRETO, DE 2200 X 1100 MM, E = *17* MM | m² | 2.2 | 65.48 | 144.05
Insumo | 00004517 | SINAPI | SARRAFO *2,5 X 7,5* CM EM PINUS, MISTA OU EQUIVALENTE DA REGIAO - BRUTA | M | 4.2 | 3.32 | 13.94
Insumo | 00004491 | SINAPI | PONTALETE *7,5 X 7,5* CM EM PINUS, MISTA OU EQUIVALENTE DA REGIAO - BRUTA | M | 4.5694 | 9.5 | 43.4
Insumo | 00013887 | SINAPI | DISCO DE CORTE DIAMANTADO SEGMENTADO PARA CONCRETO/ASFALTO, DIAMETRO DE *350* MM, FURO DE 25,40 MM | UN | 0.0001852 | 515.89 | 0.09
|  |  |  | LS => | 0 | 68.6
|  |  |  | Quant. => | 125 | 40676.25
5.2.2.4 | Código | Banco | Descrição | Und | Quant. | Valor Unit | Total
Composição | 92510 | SINAPI | MONTAGEM E DESMONTAGEM DE FÔRMA DE LAJE MACIÇA, PÉ-DIREITO SIMPLES, EM CHAPA DE MADEIRA COMPENSADA RESINADA, 2 UTILIZAÇÕES. AF_09/2020 | m² | 1 | 61.11 | 61.11
Composição Auxiliar | 88239 | SINAPI | AJUDANTE DE CARPINTEIRO COM ENCARGOS COMPLEMENTARES | H | 0.126 | 23.87 | 3
Composição Auxiliar | 88262 | SINAPI | CARPINTEIRO DE FORMAS COM ENCARGOS COMPLEMENTARES | H | 0.687 | 31.88 | 21.9
Composição Auxiliar | 92267 | SINAPI | FABRICAÇÃO DE FÔRMA PARA LAJES, EM CHAPA DE MADEIRA COMPENSADA RESINADA, E = 17 MM. AF_09/2020 | m² | 0.577 | 41.9 | 24.17
Insumo | 00002692 | SINAPI | DESMOLDANTE PROTETOR PARA FORMAS DE MADEIRA, DE BASE OLEOSA EMULSIONADA EM AGUA | L | 0.01 | 6.45 | 0.06
Insumo | 00010749 | SINAPI | LOCACAO DE ESCORA METALICA TELESCOPICA, COM ALTURA REGULAVEL DE *1,80* A *3,20* M, COM CAPACIDADE DE CARGA DE NO MINIMO 1000 KGF (10 KN), INCLUSO TRIPE E FORCADO | UNXMES | 0.397 | 18.9 | 7.5
Insumo | 00040270 | SINAPI | VIGA DE ESCORAMENTO H20, DE MADEIRA, PESO DE 5,00 A 5,20 KG/M, COM EXTREMIDADES PLASTICAS | M | 0.038 | 118.03 | 4.48
|  |  |  | LS => | 0 | 18.44
|  |  |  | Quant. => | 214.42 | 13103.2
5.2.2.5 | Código | Banco | Descrição | Und | Quant. | Valor Unit | Total
Composição | 92769 | SINAPI | ARMAÇÃO DE LAJE DE ESTRUTURA CONVENCIONAL DE CONCRETO ARMADO UTILIZANDO AÇO CA-50 DE 6,3 MM - MONTAGEM. AF_06/2022 | KG | 1 | 13.3 | 13.3
Composição Auxiliar | 88238 | SINAPI | AJUDANTE DE ARMADOR COM ENCARGOS COMPLEMENTARES | H | 0.0098 | 23.95 | 0.23
Composição Auxiliar | 88245 | SINAPI | ARMADOR COM ENCARGOS COMPLEMENTARES | H | 0.0597 | 32.02 | 1.91
Composição Auxiliar | 92801 | SINAPI | CORTE E DOBRA DE AÇO CA-50, DIÂMETRO DE 6,3 MM. AF_06/2022 | KG | 1 | 10.27 | 10.27
Insumo | 00039017 | SINAPI | ESPACADOR / DISTANCIADOR CIRCULAR COM ENTRADA LATERAL, EM PLASTICO, PARA VERGALHAO *4,2 A 12,5* MM, COBRIMENTO 20 MM | UN | 1.333 | 0.22 | 0.29
Insumo | 00043132 | SINAPI | ARAME RECOZIDO 16 BWG, D = 1,65 MM (0,016 KG/M) OU 18 BWG, D = 1,25 MM (0,01 KG/M) | KG | 0.025 | 24.27 | 0.6
|  |  |  | LS => | 0 | 2.3
|  |  |  | Quant. => | 1338.4 | 17800.72
5.2.2.6 | Código | Banco | Descrição | Und | Quant. | Valor Unit | Total
Composição | 92770 | SINAPI | ARMAÇÃO DE LAJE DE ESTRUTURA CONVENCIONAL DE CONCRETO ARMADO UTILIZANDO AÇO CA-50 DE 8,0 MM - MONTAGEM. AF_06/2022 | KG | 1 | 12.33 | 12.33
Composição Auxiliar | 88238 | SINAPI | AJUDANTE DE ARMADOR COM ENCARGOS COMPLEMENTARES | H | 0.0066 | 23.95 | 0.15
Composição Auxiliar | 88245 | SINAPI | ARMADOR COM ENCARGOS COMPLEMENTARES | H | 0.0403 | 32.02 | 1.29
Composição Auxiliar | 92802 | SINAPI | CORTE E DOBRA DE AÇO CA-50, DIÂMETRO DE 8,0 MM. AF_06/2022 | KG | 1 | 10.13 | 10.13
Insumo | 00039017 | SINAPI | ESPACADOR / DISTANCIADOR CIRCULAR COM ENTRADA LATERAL, EM PLASTICO, PARA VERGALHAO *4,2 A 12,5* MM, COBRIMENTO 20 MM | UN | 0.728 | 0.22 | 0.16
Insumo | 00043132 | SINAPI | ARAME RECOZIDO 16 BWG, D = 1,65 MM (0,016 KG/M) OU 18 BWG, D = 1,25 MM (0,01 KG/M) | KG | 0.025 | 24.27 | 0.6
|  |  |  | LS => | 0 | 1.42
|  |  |  | Quant. => | 212.1 | 2615.19
5.2.2.7 | Código | Banco | Descrição | Und | Quant. | Valor Unit | Total
Composição | 92760 | SINAPI | ARMAÇÃO DE PILAR OU VIGA DE ESTRUTURA CONVENCIONAL DE CONCRETO ARMADO UTILIZANDO AÇO CA-50 DE 6,3 MM - MONTAGEM. AF_06/2022 | KG | 1 | 13.9 | 13.9
Composição Auxiliar | 88238 | SINAPI | AJUDANTE DE ARMADOR COM ENCARGOS COMPLEMENTARES | H | 0.0129 | 23.95 | 0.3
Composição Auxiliar | 88245 | SINAPI | ARMADOR COM ENCARGOS COMPLEMENTARES | H | 0.079 | 32.02 | 2.52
Composição Auxiliar | 92801 | SINAPI | CORTE E DOBRA DE AÇO CA-50, DIÂMETRO DE 6,3 MM. AF_06/2022 | KG | 1 | 10.27 | 10.27
Insumo | 00039017 | SINAPI | ESPACADOR / DISTANCIADOR CIRCULAR COM ENTRADA LATERAL, EM PLASTICO, PARA VERGALHAO *4,2 A 12,5* MM, COBRIMENTO 20 MM | UN | 0.97 | 0.22 | 0.21
Insumo | 00043132 | SINAPI | ARAME RECOZIDO 16 BWG, D = 1,65 MM (0,016 KG/M) OU 18 BWG, D = 1,25 MM (0,01 KG/M) | KG | 0.025 | 24.27 | 0.6
|  |  |  | LS => | 0 | 2.8
|  |  |  | Quant. => | 745.8 | 10366.62
5.2.2.8 | Código | Banco | Descrição | Und | Quant. | Valor Unit | Total
Composição | 92761 | SINAPI | ARMAÇÃO DE PILAR OU VIGA DE ESTRUTURA CONVENCIONAL DE CONCRETO ARMADO UTILIZANDO AÇO CA-50 DE 8,0 MM - MONTAGEM. AF_06/2022 | KG | 1 | 12.9 | 12.9
Composição Auxiliar | 88238 | SINAPI | AJUDANTE DE ARMADOR COM ENCARGOS COMPLEMENTARES | H | 0.0092 | 23.95 | 0.22
Composição Auxiliar | 88245 | SINAPI | ARMADOR COM ENCARGOS COMPLEMENTARES | H | 0.0561 | 32.02 | 1.79
Composição Auxiliar | 92802 | SINAPI | CORTE E DOBRA DE AÇO CA-50, DIÂMETRO DE 8,0 MM. AF_06/2022 | KG | 1 | 10.13 | 10.13
Insumo | 00039017 | SINAPI | ESPACADOR / DISTANCIADOR CIRCULAR COM ENTRADA LATERAL, EM PLASTICO, PARA VERGALHAO *4,2 A 12,5* MM, COBRIMENTO 20 MM | UN | 0.743 | 0.22 | 0.16
Insumo | 00043132 | SINAPI | ARAME RECOZIDO 16 BWG, D = 1,65 MM (0,016 KG/M) OU 18 BWG, D = 1,25 MM (0,01 KG/M) | KG | 0.025 | 24.27 | 0.6
|  |  |  | LS => | 0 | 1.83
|  |  |  | Quant. => | 2113.5 | 27264.15
5.2.2.9 | Código | Banco | Descrição | Und | Quant. | Valor Unit | Total
Composição | 92762 | SINAPI | ARMAÇÃO DE PILAR OU VIGA DE ESTRUTURA CONVENCIONAL DE CONCRETO ARMADO UTILIZANDO AÇO CA-50 DE 10,0 MM - MONTAGEM. AF_06/2022 | KG | 1 | 11.44 | 11.44
Composição Auxiliar | 88238 | SINAPI | AJUDANTE DE ARMADOR COM ENCARGOS COMPLEMENTARES | H | 0.0064 | 23.95 | 0.15
Composição Auxiliar | 88245 | SINAPI | ARMADOR COM ENCARGOS COMPLEMENTARES | H | 0.0392 | 32.02 | 1.25
Composição Auxiliar | 92803 | SINAPI | CORTE E DOBRA DE AÇO CA-50, DIÂMETRO DE 10,0 MM. AF_06/2022 | KG | 1 | 9.33 | 9.33
Insumo | 00039017 | SINAPI | ESPACADOR / DISTANCIADOR CIRCULAR COM ENTRADA LATERAL, EM PLASTICO, PARA VERGALHAO *4,2 A 12,5* MM, COBRIMENTO 20 MM | UN | 0.543 | 0.22 | 0.11
Insumo | 00043132 | SINAPI | ARAME RECOZIDO 16 BWG, D = 1,65 MM (0,016 KG/M) OU 18 BWG, D = 1,25 MM (0,01 KG/M) | KG | 0.025 | 24.27 | 0.6
|  |  |  | LS => | 0 | 1.22
|  |  |  | Quant. => | 2066.3 | 23638.47
5.2.2.10 | Código | Banco | Descrição | Und | Quant. | Valor Unit | Total
Composição | 92763 | SINAPI | ARMAÇÃO DE PILAR OU VIGA DE ESTRUTURA CONVENCIONAL DE CONCRETO ARMADO UTILIZANDO AÇO CA-50 DE 12,5 MM - MONTAGEM. AF_06/2022 | KG | 1 | 9.57 | 9.57
Composição Auxiliar | 88238 | SINAPI | AJUDANTE DE ARMADOR COM ENCARGOS COMPLEMENTARES | H | 0.0042 | 23.95 | 0.1
Composição Auxiliar | 88245 | SINAPI | ARMADOR COM ENCARGOS COMPLEMENTARES | H | 0.0257 | 32.02 | 0.82
Composição Auxiliar | 92804 | SINAPI | CORTE E DOBRA DE AÇO CA-50, DIÂMETRO DE 12,5 MM. AF_06/2022 | KG | 1 | 7.97 | 7.97
Insumo | 00039017 | SINAPI | ESPACADOR / DISTANCIADOR CIRCULAR COM ENTRADA LATERAL, EM PLASTICO, PARA VERGALHAO *4,2 A 12,5* MM, COBRIMENTO 20 MM | UN | 0.367 | 0.22 | 0.08
Insumo | 00043132 | SINAPI | ARAME RECOZIDO 16 BWG, D = 1,65 MM (0,016 KG/M) OU 18 BWG, D = 1,25 MM (0,01 KG/M) | KG | 0.025 | 24.27 | 0.6
|  |  |  | LS => | 0 | 0.77
|  |  |  | Quant. => | 16.2 | 155.03
5.2.2.11 | Código | Banco | Descrição | Und | Quant. | Valor Unit | Total
Composição | 92764 | SINAPI | ARMAÇÃO DE PILAR OU VIGA DE ESTRUTURA CONVENCIONAL DE CONCRETO ARMADO UTILIZANDO AÇO CA-50 DE 16,0 MM - MONTAGEM. AF_06/2022 | KG | 1 | 9.22 | 9.22
Composição Auxiliar | 88238 | SINAPI | AJUDANTE DE ARMADOR COM ENCARGOS COMPLEMENTARES | H | 0.0032 | 23.95 | 0.07
Composição Auxiliar | 88245 | SINAPI | ARMADOR COM ENCARGOS COMPLEMENTARES | H | 0.0194 | 32.02 | 0.62
Composição Auxiliar | 92805 | SINAPI | CORTE E DOBRA DE AÇO CA-50, DIÂMETRO DE 16,0 MM. AF_06/2022 | KG | 1 | 7.89 | 7.89
Insumo | 00039017 | SINAPI | ESPACADOR / DISTANCIADOR CIRCULAR COM ENTRADA LATERAL, EM PLASTICO, PARA VERGALHAO *4,2 A 12,5* MM, COBRIMENTO 20 MM | UN | 0.212 | 0.22 | 0.04
Insumo | 00043132 | SINAPI | ARAME RECOZIDO 16 BWG, D = 1,65 MM (0,016 KG/M) OU 18 BWG, D = 1,25 MM (0,01 KG/M) | KG | 0.025 | 24.27 | 0.6
|  |  |  | LS => | 0 | 0.54
|  |  |  | Quant. => | 4228.4 | 38985.84
5.2.2.12 | Código | Banco | Descrição | Und | Quant. | Valor Unit | Total
Composição | 96545 | SINAPI | ARMAÇÃO DE BLOCO UTILIZANDO AÇO CA-50 DE 8 MM - MONTAGEM. AF_01/2024 | KG | 1 | 17.02 | 17.02
Composição Auxiliar | 88238 | SINAPI | AJUDANTE DE ARMADOR COM ENCARGOS COMPLEMENTARES | H | 0.057 | 23.95 | 1.36
Composição Auxiliar | 88245 | SINAPI | ARMADOR COM ENCARGOS COMPLEMENTARES | H | 0.15 | 32.02 | 4.8
Composição Auxiliar | 92802 | SINAPI | CORTE E DOBRA DE AÇO CA-50, DIÂMETRO DE 8,0 MM. AF_06/2022 | KG | 1 | 10.13 | 10.13
Insumo | 00039017 | SINAPI | ESPACADOR / DISTANCIADOR CIRCULAR COM ENTRADA LATERAL, EM PLASTICO, PARA VERGALHAO *4,2 A 12,5* MM, COBRIMENTO 20 MM | UN | 0.635 | 0.22 | 0.13
Insumo | 00043132 | SINAPI | ARAME RECOZIDO 16 BWG, D = 1,65 MM (0,016 KG/M) OU 18 BWG, D = 1,25 MM (0,01 KG/M) | KG | 0.025 | 24.27 | 0.6
|  |  |  | LS => | 0 | 4.74
|  |  |  | Quant. => | 281.6 | 4792.83
5.2.2.13 | Código | Banco | Descrição | Und | Quant. | Valor Unit | Total
Composição | 96546 | SINAPI | ARMAÇÃO DE BLOCO UTILIZANDO AÇO CA-50 DE 10 MM - MONTAGEM. AF_01/2024 | KG | 1 | 14.79 | 14.79
Composição Auxiliar | 88238 | SINAPI | AJUDANTE DE ARMADOR COM ENCARGOS COMPLEMENTARES | H | 0.044 | 23.95 | 1.05
Composição Auxiliar | 88245 | SINAPI | ARMADOR COM ENCARGOS COMPLEMENTARES | H | 0.116 | 32.02 | 3.71
Composição Auxiliar | 92803 | SINAPI | CORTE E DOBRA DE AÇO CA-50, DIÂMETRO DE 10,0 MM. AF_06/2022 | KG | 1 | 9.33 | 9.33
Insumo | 00039017 | SINAPI | ESPACADOR / DISTANCIADOR CIRCULAR COM ENTRADA LATERAL, EM PLASTICO, PARA VERGALHAO *4,2 A 12,5* MM, COBRIMENTO 20 MM | UN | 0.48 | 0.22 | 0.1
Insumo | 00043132 | SINAPI | ARAME RECOZIDO 16 BWG, D = 1,65 MM (0,016 KG/M) OU 18 BWG, D = 1,25 MM (0,01 KG/M) | KG | 0.025 | 24.27 | 0.6
|  |  |  | LS => | 0 | 3.57
|  |  |  | Quant. => | 868.6 | 12846.59
5.2.2.14 | Código | Banco | Descrição | Und | Quant. | Valor Unit | Total
Composição | 104920 | SINAPI | ARMAÇÃO DE BLOCO, SAPATA ISOLADA, VIGA BALDRAME E SAPATA CORRIDA UTILIZANDO AÇO CA-50 DE 12,5 MM - MONTAGEM. AF_01/2024 | KG | 1 | 11.26 | 11.26
Composição Auxiliar | 88238 | SINAPI | AJUDANTE DE ARMADOR COM ENCARGOS COMPLEMENTARES | H | 0.025 | 23.95 | 0.59
Composição Auxiliar | 88245 | SINAPI | ARMADOR COM ENCARGOS COMPLEMENTARES | H | 0.064 | 32.02 | 2.04
Composição Auxiliar | 92804 | SINAPI | CORTE E DOBRA DE AÇO CA-50, DIÂMETRO DE 12,5 MM. AF_06/2022 | KG | 1 | 7.97 | 7.97
Insumo | 00039017 | SINAPI | ESPACADOR / DISTANCIADOR CIRCULAR COM ENTRADA LATERAL, EM PLASTICO, PARA VERGALHAO *4,2 A 12,5* MM, COBRIMENTO 20 MM | UN | 0.317 | 0.22 | 0.06
Insumo | 00043132 | SINAPI | ARAME RECOZIDO 16 BWG, D = 1,65 MM (0,016 KG/M) OU 18 BWG, D = 1,25 MM (0,01 KG/M) | KG | 0.025 | 24.27 | 0.6
|  |  |  | LS => | 0 | 1.97
|  |  |  | Quant. => | 13.4 | 150.88
5.2.2.15 | Código | Banco | Descrição | Und | Quant. | Valor Unit | Total
Composição | 104921 | SINAPI | ARMAÇÃO DE BLOCO, SAPATA ISOLADA, VIGA BALDRAME E SAPATA CORRIDA UTILIZANDO AÇO CA-50 DE 16 MM - MONTAGEM. AF_01/2024 | KG | 1 | 10.55 | 10.55
Composição Auxiliar | 88238 | SINAPI | AJUDANTE DE ARMADOR COM ENCARGOS COMPLEMENTARES | H | 0.019 | 23.95 | 0.45
Composição Auxiliar | 88245 | SINAPI | ARMADOR COM ENCARGOS COMPLEMENTARES | H | 0.049 | 32.02 | 1.56
Composição Auxiliar | 92805 | SINAPI | CORTE E DOBRA DE AÇO CA-50, DIÂMETRO DE 16,0 MM. AF_06/2022 | KG | 1 | 7.89 | 7.89
Insumo | 00039017 | SINAPI | ESPACADOR / DISTANCIADOR CIRCULAR COM ENTRADA LATERAL, EM PLASTICO, PARA VERGALHAO *4,2 A 12,5* MM, COBRIMENTO 20 MM | UN | 0.245 | 0.22 | 0.05
Insumo | 00043132 | SINAPI | ARAME RECOZIDO 16 BWG, D = 1,65 MM (0,016 KG/M) OU 18 BWG, D = 1,25 MM (0,01 KG/M) | KG | 0.025 | 24.27 | 0.6
|  |  |  | LS => | 0 | 1.46
|  |  |  | Quant. => | 940.8 | 9925.44
5.2.2.16 | Código | Banco | Descrição | Und | Quant. | Valor Unit | Total
Composição | 92768 | SINAPI | ARMAÇÃO DE LAJE DE ESTRUTURA CONVENCIONAL DE CONCRETO ARMADO UTILIZANDO AÇO CA-60 DE 5,0 MM - MONTAGEM. AF_06/2022 | KG | 1 | 14.35 | 14.35
Composição Auxiliar | 88238 | SINAPI | AJUDANTE DE ARMADOR COM ENCARGOS COMPLEMENTARES | H | 0.0136 | 23.95 | 0.32
Composição Auxiliar | 88245 | SINAPI | ARMADOR COM ENCARGOS COMPLEMENTARES | H | 0.0836 | 32.02 | 2.67
Composição Auxiliar | 92800 | SINAPI | CORTE E DOBRA DE AÇO CA-60, DIÂMETRO DE 5,0 MM. AF_06/2022 | KG | 1 | 10.3 | 10.3
Insumo | 00039017 | SINAPI | ESPACADOR / DISTANCIADOR CIRCULAR COM ENTRADA LATERAL, EM PLASTICO, PARA VERGALHAO *4,2 A 12,5* MM, COBRIMENTO 20 MM | UN | 2.118 | 0.22 | 0.46
Insumo | 00043132 | SINAPI | ARAME RECOZIDO 16 BWG, D = 1,65 MM (0,016 KG/M) OU 18 BWG, D = 1,25 MM (0,01 KG/M) | KG | 0.025 | 24.27 | 0.6
|  |  |  | LS => | 0 | 3.62
|  |  |  | Quant. => | 15.7 | 225.29
5.2.2.17 | Código | Banco | Descrição | Und | Quant. | Valor Unit | Total
Composição | 92759 | SINAPI | ARMAÇÃO DE PILAR OU VIGA DE ESTRUTURA CONVENCIONAL DE CONCRETO ARMADO UTILIZANDO AÇO CA-60 DE 5,0 MM - MONTAGEM. AF_06/2022 | KG | 1 | 14.99 | 14.99
Composição Auxiliar | 88238 | SINAPI | AJUDANTE DE ARMADOR COM ENCARGOS COMPLEMENTARES | H | 0.0175 | 23.95 | 0.41
Composição Auxiliar | 88245 | SINAPI | ARMADOR COM ENCARGOS COMPLEMENTARES | H | 0.1069 | 32.02 | 3.42
Composição Auxiliar | 92800 | SINAPI | CORTE E DOBRA DE AÇO CA-60, DIÂMETRO DE 5,0 MM. AF_06/2022 | KG | 1 | 10.3 | 10.3
Insumo | 00039017 | SINAPI | ESPACADOR / DISTANCIADOR CIRCULAR COM ENTRADA LATERAL, EM PLASTICO, PARA VERGALHAO *4,2 A 12,5* MM, COBRIMENTO 20 MM | UN | 1.19 | 0.22 | 0.26
Insumo | 00043132 | SINAPI | ARAME RECOZIDO 16 BWG, D = 1,65 MM (0,016 KG/M) OU 18 BWG, D = 1,25 MM (0,01 KG/M) | KG | 0.025 | 24.27 | 0.6
|  |  |  | LS => | 0 | 4.22
|  |  |  | Quant. => | 273.4 | 4098.26
5.2.3 |  |  | CONCRETAGEM DE RESERVATÓRIO |  |  |  | 115708.82
5.2.3.1 | Código | Banco | Descrição | Und | Quant. | Valor Unit | Total
Composição | comp. 923 | Próprio | CONCRETAGEM DE ESTRUTURA EM CONCRETO ARMADO SOBRE SOLO COM CONCRETO AUTOADENSÁVEL FCK 35 MPA, INCLUSIVE ADITIVO CRISTALIZANTE, Ref. IMPERTUDO ADMIX CRISTAL CONCENTRADO - LANÇAMENTO, ADENSAMENTO E ACABAMENTO | m³ | 1 | 753 | 753
Composição Auxiliar | 88309 | SINAPI | PEDREIRO COM ENCARGOS COMPLEMENTARES | H | 0.411 | 32.27 | 13.26
Composição Auxiliar | 88316 | SINAPI | SERVENTE COM ENCARGOS COMPLEMENTARES | H | 0.411 | 23.23 | 9.54
Composição Auxiliar | 90586 | SINAPI | VIBRADOR DE IMERSÃO, DIÂMETRO DE PONTEIRA 45MM, MOTOR ELÉTRICO TRIFÁSICO POTÊNCIA DE 2 CV - CHP DIURNO. AF_06/2015 | CHP | 0.053 | 1.37 | 0.07
Composição Auxiliar | 90587 | SINAPI | VIBRADOR DE IMERSÃO, DIÂMETRO DE PONTEIRA 45MM, MOTOR ELÉTRICO TRIFÁSICO POTÊNCIA DE 2 CV - CHI DIURNO. AF_06/2015 | CHI | 0.049 | 0.5 | 0.02
Insumo | COTAÇÃO 2024.0520 | Próprio | ADITIVO PARA IMPERMEABILIZAÇÃO POR CRISTALIZAÇÃO PERMANENTE - Ref. IMPERTUDO ADMIX CRISTAL CONCENTRADO, 800G. | UND | 1 | 89 | 89
Insumo | 00034491 | SINAPI | CONCRETO AUTOADENSAVEL (CAA) CLASSE DE RESISTENCIA C30, ESPALHAMENTO SF2, COM BOMBEAMENTO (DISPONIBILIZACAO DE BOMBA), SEM O LANCAMENTO (NBR 15823) | m³ | 1.0282 | 623.55 | 641.11
|  |  |  | LS => | 0 | 15.62
|  |  |  | Quant. => | 141.83 | 106797.99
5.2.3.2 | Código | Banco | Descrição | Und | Quant. | Valor Unit | Total
Composição | UFBA/90011 | Próprio | GRAUTEAMENTO DE TUBOS 100MM EM ESTRUTURAS DE CONCRETO PARA RESERVATÓRIOS/PISCINAS COM GRAUTE FLÚIDO E FLANGES PARA GRAUTEAMENTO HORIZONTAL. INCLUSIVE KIT COM 01 FLANGE INTERNA PARA TUBOS DE 100MM, 01 FLANGE EXTERNA PARA TUBOS DE 100MM COM CACHIMBO PARA GRAUTEAMENTO FLUIDO E ABRAÇADEIRAS, FIXADOS COM ADESIVO ESTRUTURAL EPOXI. | UND | 1 | 83.34 | 83.34
Composição Auxiliar | 88309 | SINAPI | PEDREIRO COM ENCARGOS COMPLEMENTARES | H | 0.3 | 32.27 | 9.68
Composição Auxiliar | 88316 | SINAPI | SERVENTE COM ENCARGOS COMPLEMENTARES | H | 0.3 | 23.23 | 6.96
Insumo | cotação 303 | Próprio | IMPERTUDO GRAUTE FLUIDO, MONOCOMPONENTE. | KG | 5 | 1.16 | 5.8
Insumo | 00000156 | SINAPI | ADESIVO ESTRUTURAL A BASE DE RESINA EPOXI, BICOMPONENTE, FLUIDO | KG | 0.25 | 49.73 | 12.43
Insumo | 220129 | Próprio | Flanges Para Grauteamento Horizontal De Tubos De 100mm, Kit com 01 Flange Interna para tubos de 100mm, 01 Flange Externa para tubos de 100mm com cachimbo para grauteamento fluido. Inclusive abraçadeiras. | UND | 1 | 48.47 | 48.47
|  |  |  | LS => | 0 | 11.4
|  |  |  | Quant. => | 6 | 500.04
5.2.3.3 | Código | Banco | Descrição | Und | Quant. | Valor Unit | Total
Composição | UFBA/90009 | Próprio | GRAUTEAMENTO DE TUBOS 40MM EM ESTRUTURAS DE CONCRETO PARA RESERVATÓRIOS/PISCINAS COM GRAUTE FLÚIDO E FLANGES PARA GRAUTEAMENTO HORIZONTAL. INCLUSIVE KIT COM 01 FLANGE INTERNA PARA TUBOS DE 40MM, 01 FLANGE EXTERNA PARA TUBOS DE 40MM COM CACHIMBO PARA GRAUTEAMENTO FLUIDO E ABRAÇADEIRAS, FIXADOS COM ADESIVO ESTRUTURAL EPOXI. | UND | 1 | 74.86 | 74.86
Composição Auxiliar | 88309 | SINAPI | PEDREIRO COM ENCARGOS COMPLEMENTARES | H | 0.3 | 32.27 | 9.68
Composição Auxiliar | 88316 | SINAPI | SERVENTE COM ENCARGOS COMPLEMENTARES | H | 0.3 | 23.23 | 6.96
Insumo | 220130 | Próprio | Flanges Para Grauteamento Horizontal De Tubos De 40mm, Kit com 01 Flange Interna para tubos de 40mm, 01 Flange Externa para tubos de 40mm com cachimbo para grauteamento fluido. Inclusive abraçadeiras. | UND | 1 | 39.99 | 39.99
Insumo | cotação 303 | Próprio | IMPERTUDO GRAUTE FLUIDO, MONOCOMPONENTE. | KG | 5 | 1.16 | 5.8
Insumo | 00000156 | SINAPI | ADESIVO ESTRUTURAL A BASE DE RESINA EPOXI, BICOMPONENTE, FLUIDO | KG | 0.25 | 49.73 | 12.43
|  |  |  | LS => | 0 | 11.4
|  |  |  | Quant. => | 2 | 149.72
5.2.3.4 | Código | Banco | Descrição | Und | Quant. | Valor Unit | Total
Composição | UFBA/90013 | Próprio | GRAUTEAMENTO DE TUBOS 150MM EM ESTRUTURAS DE CONCRETO PARA RESERVATÓRIOS/PISCINAS COM GRAUTE FLÚIDO E FORMA PLASTIFICADA FIXADA COM ADESIVO ESTRUTURAL EPOXI. | UND | 1 | 44.39 | 44.39
Composição Auxiliar | 88309 | SINAPI | PEDREIRO COM ENCARGOS COMPLEMENTARES | H | 0.3 | 32.27 | 9.68
Composição Auxiliar | 88316 | SINAPI | SERVENTE COM ENCARGOS COMPLEMENTARES | H | 0.3 | 23.23 | 6.96
Insumo | cotação 303 | Próprio | IMPERTUDO GRAUTE FLUIDO, MONOCOMPONENTE. | KG | 5 | 1.16 | 5.8
Insumo | 00000156 | SINAPI | ADESIVO ESTRUTURAL A BASE DE RESINA EPOXI, BICOMPONENTE, FLUIDO | KG | 0.25 | 49.73 | 12.43
Insumo | 00001346 | SINAPI | CHAPA/PAINEL DE MADEIRA COMPENSADA PLASTIFICADA (MADEIRITE PLASTIFICADO) PARA FORMA DE CONCRETO, DE 2200 X 1100 MM, E = 10 MM | m² | 0.25 | 38.08 | 9.52
|  |  |  | LS => | 0 | 11.4
|  |  |  | Quant. => | 2 | 88.78
5.2.3.5 | Código | Banco | Descrição | Und | Quant. | Valor Unit | Total
Composição | UFBA/80015 | Próprio | CURA ÚMIDA POR ASPESÃO DE ÁGUA DURANTE 3 DIAS, 3 VEZES AO DIA. | m² | 1 | 1.96 | 1.96
Composição Auxiliar | 99833 | SINAPI | LAVADORA DE ALTA PRESSAO (LAVA-JATO) PARA AGUA FRIA, PRESSAO DE OPERACAO ENTRE 1400 E 1900 LIB/POL2, VAZAO MAXIMA ENTRE 400 E 700 L/H - CHP DIURNO. AF_05/2023 | CHP | 0.045 | 5.08 | 0.22
Composição Auxiliar | 88316 | SINAPI | SERVENTE COM ENCARGOS COMPLEMENTARES | H | 0.075 | 23.23 | 1.74
|  |  |  | LS => | 0 | 1.09
|  |  |  | Quant. => | 620.03 | 1215.25
5.2.3.6 | Código | Banco | Descrição | Und | Quant. | Valor Unit | Total
Composição | 7189 | ORSE | Controle tecnológico de concreto "com" moldagem de corpos de prova, distanciaaté 30 km | dia | 1 | 710.22 | 710.22
Insumo | 6709 | ORSE | Controle tecnológico de concreto "com" moldagem de corpos de prova, diária laboratorista até 8 hs, coleta corpos de prova e emissão de certificados, distancia até 30 km, de segunda a sexta | dia | 1 | 710.22 | 710.22
|  |  |  | LS => | 0 | 0
|  |  |  | Quant. => | 4 | 2840.88
5.2.3.7 | Código | Banco | Descrição | Und | Quant. | Valor Unit | Total
Composição | UFBA/90014 | Próprio | DETERMINAÇÃO DO DESLOCAMENTO DE FLUÍDO PELO CONCRETO. ENSAIO DE ABSORÇÃO POR IMERSÃO, COM MONITORAMENTO POR SUCÇÃO CAPILAR, PENETRAÇÃO DE ÁGUA SOB PRESSÃO E GANHO DE MASSA POR ABSORÇÃO. | BETONEIRA | 1 | 90 | 90
Insumo | 12004 | ORSE | Ensaio - Absorção em bloco | un | 2 | 45 | 90
|  |  |  | LS => | 0 | 0
|  |  |  | Quant. => | 18 | 1620
5.2.3.8 | Código | Banco | Descrição | Und | Quant. | Valor Unit | Total
Insumo | 12000 | ORSE | Controle tecnológico de concreto - por rompimento de corpo de prova | un | 1 | 15 | 15
|  |  |  | LS => | 0 | 0
|  |  |  | Quant. => | 72 | 1080
5.2.3.9 | Código | Banco | Descrição | Und | Quant. | Valor Unit | Total
Composição | UFBA/90015 | Próprio | EMISSÃO DE RELATÓRIO TÉCNICO DE ENSAIOS EM CORPOS DE PROVA - CONTROLE TECNOLÓGICO DE CONCRETO | UND | 1 | 354.04 | 354.04
Composição Auxiliar | 101456 | SINAPI | TÉCNICO DE LABORATÓRIO E CAMPO DE CONSTRUÇÃO COM ENCARGOS COMPLEMENTARES | MES | 0.05 | 7080.98 | 354.04
|  |  |  | LS => | 0 | 333.13
|  |  |  | Quant. => | 4 | 1416.16
5.2.4 |  |  | IMPERMEABILIZAÇÃO DE RESERVATÓRIO |  |  |  | 41548.39
5.2.4.1 | Código | Banco | Descrição | Und | Quant. | Valor Unit | Total
Composição | UFBA/90021 | Próprio | LIMPEZA MECANIZADA DE SUPERFÍCIE COM LIXADEIRA ELÉTRICA E ESCOVA CIRCULAR. LIXAMENTO PARA PROTEÇÃO DE ARMADURA E RECOMPOSIÇÃO EM ARGAMASSA OU CONCRETO | m² | 1 | 12.41 | 12.41
Composição Auxiliar | 88316 | SINAPI | SERVENTE COM ENCARGOS COMPLEMENTARES | H | 0.4 | 23.23 | 9.29
Insumo | 4182 | ORSE | Aluguel de lixadeira Industrial marca Bosch | h | 0.4 | 1.29 | 0.51
Insumo | 00044538 | SINAPI | ESCOVA CIRCULAR EM ACO LATONADO, 6 X 1" (DIAMETRO X ESPESSURA), FURO DE 1 1/4 ", FIO ONDULADO *0,30* MM | UN | 0.05 | 52.2 | 2.61
|  |  |  | LS => | 0 | 5.82
|  |  |  | Quant. => | 301.86 | 3746.08
5.2.4.2 | Código | Banco | Descrição | Und | Quant. | Valor Unit | Total
Composição | 99814 | SINAPI | LIMPEZA DE SUPERFÍCIE COM JATO DE ALTA PRESSÃO. AF_04/2019 | m² | 1 | 2.13 | 2.13
Composição Auxiliar | 88316 | SINAPI | SERVENTE COM ENCARGOS COMPLEMENTARES | H | 0.089 | 23.23 | 2.06
Composição Auxiliar | 99833 | SINAPI | LAVADORA DE ALTA PRESSAO (LAVA-JATO) PARA AGUA FRIA, PRESSAO DE OPERACAO ENTRE 1400 E 1900 LIB/POL2, VAZAO MAXIMA ENTRE 400 E 700 L/H - CHP DIURNO. AF_05/2023 | CHP | 0.015 | 5.08 | 0.07
|  |  |  | LS => | 0 | 1.29
|  |  |  | Quant. => | 265.38 | 565.25
5.2.4.3 | Código | Banco | Descrição | Und | Quant. | Valor Unit | Total
Composição | 104414 | SINAPI | ESTUCAMENTO DE DENSIDADE ALTA NAS FACES INTERNAS DE PAREDES DO SISTEMA DE PAREDES DE CONCRETO, EM AMBIENTES COM ÁREA MAIOR OU IGUAL A 10 M², UTILIZAÇÃO DE ARGAMASSA COLANTE. AF_12/2024 | m² | 1 | 6.99 | 6.99
Composição Auxiliar | 88309 | SINAPI | PEDREIRO COM ENCARGOS COMPLEMENTARES | H | 0.114 | 32.27 | 3.67
Composição Auxiliar | 88316 | SINAPI | SERVENTE COM ENCARGOS COMPLEMENTARES | H | 0.025 | 23.23 | 0.58
Insumo | 00034353 | SINAPI | ARGAMASSA COLANTE AC II | KG | 1.735 | 1.58 | 2.74
|  |  |  | LS => | 0 | 3.03
|  |  |  | Quant. => | 365.38 | 2554
5.2.4.4 | Código | Banco | Descrição | Und | Quant. | Valor Unit | Total
Composição | 105816 | SINAPI | ESTUCAMENTO DE DENSIDADE ALTA NAS FACES INTERNAS DE PAREDES DO SISTEMA DE PAREDES DE CONCRETO, EM AMBIENTES COM ÁREA MAIOR OU IGUAL A 10 M², UTILIZAÇÃO DE ARGAMASSA POLIMÉRICA. AF_12/2024 | m² | 1 | 10.87 | 10.87
Composição Auxiliar | 88309 | SINAPI | PEDREIRO COM ENCARGOS COMPLEMENTARES | H | 0.114 | 32.27 | 3.67
Composição Auxiliar | 88316 | SINAPI | SERVENTE COM ENCARGOS COMPLEMENTARES | H | 0.025 | 23.23 | 0.58
Insumo | 00000130 | SINAPI | ARGAMASSA POLIMERICA DE REPARO ESTRUTURAL, BICOMPONENTE | KG | 1.735 | 3.82 | 6.62
|  |  |  | LS => | 0 | 3.03
|  |  |  | Quant. => | 201.86 | 2194.21
5.2.4.5 | Código | Banco | Descrição | Und | Quant. | Valor Unit | Total
Composição | UFBA/80031 | Próprio | IMPERMEABILIZAÇÃO DE SUPERFÍCIE COM MEMBRANA ACRÍLICA CIMENTÍCIA, 3 DEMÃOS, INCLUSIVE TELA POLIÉSTER ESTRUTURANTE. REF. ELASTIMENT CIMENTO ELÁSTICO, MAPELASTIC SMART | m² | 1 | 74.52 | 74.52
Composição Auxiliar | 88243 | SINAPI | AJUDANTE ESPECIALIZADO COM ENCARGOS COMPLEMENTARES | H | 0.1286 | 24.62 | 3.16
Composição Auxiliar | 88270 | SINAPI | IMPERMEABILIZADOR COM ENCARGOS COMPLEMENTARES | H | 0.5703 | 33.71 | 19.22
Insumo | UFBA/1010008 | Próprio | Cimento Elástico Elastment 20KG Cinza | KG | 1.33 | 35.6 | 47.34
Insumo | 9241 | ORSE | Tela de poliester 2x2mm p/impermeabilização, ref:Denvertela Poliéster R | m² | 1.1 | 4.37 | 4.8
|  |  |  | LS => | 0 | 16.24
|  |  |  | Quant. => | 201.86 | 15042.6
5.2.4.6 | Código | Banco | Descrição | Und | Quant. | Valor Unit | Total
Composição | UFBA/90117 | Próprio | IMPERMEABILIZACAO EM RESERVATORIOS COM PREPARO DE SUPERFICIE E TRATAMENTO EPOXI | m² | 1 | 61.93 | 61.93
Insumo | E060000007 | EMBASA | TRATAMENTO COM EPOXI - 3KG/M2 | m² | 1 | 55.56 | 55.56
Insumo | E060000008 | EMBASA | PREPARO DE SUPERFICIE | m² | 1 | 6.37 | 6.37
|  |  |  | LS => | 0 | 0
|  |  |  | Quant. => | 125 | 7741.25
5.2.4.7 | Código | Banco | Descrição | Und | Quant. | Valor Unit | Total
Composição | COMP. 142 | Próprio | IMPERMEABILIZAÇÃO COM APLICAÇÃO DE ARGAMASSA POLIMÉRICA TIPO VIAPLUS 7000 FIBRAS OU SIMILAR | m² | 1 | 77.64 | 77.64
Composição Auxiliar | 88316 | SINAPI | SERVENTE COM ENCARGOS COMPLEMENTARES | H | 0.46667 | 23.23 | 10.84
Composição Auxiliar | 88309 | SINAPI | PEDREIRO COM ENCARGOS COMPLEMENTARES | H | 0.46667 | 32.27 | 15.05
Insumo | 4732 | ORSE | Argamassa polimérica MasterEmaco N300 CI ou similar | kg | 3 | 17.25 | 51.75
|  |  |  | LS => | 0 | 17.73
|  |  |  | Quant. => | 125 | 9705
5.3 |  |  | MODIFICAÇÃO DOS SHAFTS - ANTE CÂMARA |  |  |  | 35569.9
5.3.1 | Código | Banco | Descrição | Und | Quant. | Valor Unit | Total
Composição | 97622 | SINAPI | DEMOLIÇÃO DE ALVENARIA DE BLOCO FURADO, DE FORMA MANUAL, SEM REAPROVEITAMENTO. AF_09/2023 | m³ | 1 | 62.42 | 62.42
Composição Auxiliar | 88309 | SINAPI | PEDREIRO COM ENCARGOS COMPLEMENTARES | H | 0.3541 | 32.27 | 11.42
Composição Auxiliar | 88316 | SINAPI | SERVENTE COM ENCARGOS COMPLEMENTARES | H | 2.1957 | 23.23 | 51
|  |  |  | LS => | 0 | 40.25
|  |  |  | Quant. => | 30 | 1872.6
5.3.2 | Código | Banco | Descrição | Und | Quant. | Valor Unit | Total
Composição | UFBA/90126 | Próprio | TRANSPORTE MANUAL HORIZONTAL DE MATERIAIS A GRANEL COM CARRINHO OU JERICA. | m³ | 1 | 55.91 | 55.91
Composição Auxiliar | 88316 | SINAPI | SERVENTE COM ENCARGOS COMPLEMENTARES | H | 2 | 23.23 | 46.46
Insumo | 00002711 | SINAPI | CARRINHO DE MAO, EM ACO, COM CAPACIDADE DE *45 A 65* L / *100* KG, PNEU COM CAMARA | UN | 0.05 | 189 | 9.45
|  |  |  | LS => | 0 | 29.1
|  |  |  | Quant. => | 30 | 1677.3
5.3.3 | Código | Banco | Descrição | Und | Quant. | Valor Unit | Total
Composição | 10410 | ORSE | Parede de gesso acartonado - dry - wall d 95/70/60 1 st/1st 12,5mm sistemas lafarge gypsum ou similar | m² | 1 | 104.26 | 104.26
Insumo | 11185 | ORSE | Parede de gesso acartonado - dry - wall d 95/70/60 1 st/1st 12,5mm sistemas lafarge gypsum ou similar | m² | 1 | 104.26 | 104.26
|  |  |  | LS => | 0 | 0
|  |  |  | Quant. => | 67.08 | 6993.76
5.3.4 | Código | Banco | Descrição | Und | Quant. | Valor Unit | Total
Composição | 87528 | SINAPI | EMBOÇO, EM ARGAMASSA TRAÇO 1:2:8, PREPARO MANUAL, APLICADO MANUALMENTE EM PAREDES INTERNAS DE AMBIENTES COM ÁREA MENOR QUE 5M², E = 17,5MM, COM TALISCAS. AF_03/2024 | m² | 1 | 49.53 | 49.53
Composição Auxiliar | 87369 | SINAPI | ARGAMASSA TRAÇO 1:2:8 (EM VOLUME DE CIMENTO, CAL E AREIA MÉDIA ÚMIDA) PARA EMBOÇO/MASSA ÚNICA/ASSENTAMENTO DE ALVENARIA DE VEDAÇÃO, PREPARO MANUAL. AF_08/2019 | m³ | 0.0304 | 833.81 | 25.34
Composição Auxiliar | 88309 | SINAPI | PEDREIRO COM ENCARGOS COMPLEMENTARES | H | 0.5514 | 32.27 | 17.79
Composição Auxiliar | 88316 | SINAPI | SERVENTE COM ENCARGOS COMPLEMENTARES | H | 0.2757 | 23.23 | 6.4
|  |  |  | LS => | 0 | 21.85
|  |  |  | Quant. => | 40 | 1981.2
5.3.5 | Código | Banco | Descrição | Und | Quant. | Valor Unit | Total
Composição | 88485 | SINAPI | FUNDO SELADOR ACRÍLICO, APLICAÇÃO MANUAL EM PAREDE, UMA DEMÃO. AF_04/2023 | m² | 1 | 4.34 | 4.34
Composição Auxiliar | 88310 | SINAPI | PINTOR COM ENCARGOS COMPLEMENTARES | H | 0.0666 | 33.74 | 2.24
Composição Auxiliar | 88316 | SINAPI | SERVENTE COM ENCARGOS COMPLEMENTARES | H | 0.0222 | 23.23 | 0.51
Insumo | 00006085 | SINAPI | SELADOR ACRILICO OPACO PREMIUM INTERIOR/EXTERIOR | L | 0.1666 | 9.6 | 1.59
|  |  |  | LS => | 0 | 1.87
|  |  |  | Quant. => | 40 | 173.6
5.3.6 | Código | Banco | Descrição | Und | Quant. | Valor Unit | Total
Composição | 88497 | SINAPI | EMASSAMENTO COM MASSA LÁTEX, APLICAÇÃO EM PAREDE, DUAS DEMÃOS, LIXAMENTO MANUAL. AF_04/2023 | m² | 1 | 18.52 | 18.52
Composição Auxiliar | 88310 | SINAPI | PINTOR COM ENCARGOS COMPLEMENTARES | H | 0.361 | 33.74 | 12.18
Composição Auxiliar | 88316 | SINAPI | SERVENTE COM ENCARGOS COMPLEMENTARES | H | 0.1203 | 23.23 | 2.79
Insumo | 00003767 | SINAPI | LIXA EM FOLHA PARA PAREDE OU MADEIRA, NUMERO 120, COR VERMELHA | UN | 0.0802 | 0.88 | 0.07
Insumo | 00043626 | SINAPI | MASSA CORRIDA PARA SUPERFICIES DE AMBIENTES INTERNOS | KG | 1.3389 | 2.6 | 3.48
|  |  |  | LS => | 0 | 10.16
|  |  |  | Quant. => | 40 | 740.8
5.3.7 | Código | Banco | Descrição | Und | Quant. | Valor Unit | Total
Composição | 88489 | SINAPI | PINTURA LÁTEX ACRÍLICA PREMIUM, APLICAÇÃO MANUAL EM PAREDES, DUAS DEMÃOS. AF_04/2023 | m² | 1 | 13.65 | 13.65
Composição Auxiliar | 88310 | SINAPI | PINTOR COM ENCARGOS COMPLEMENTARES | H | 0.1631 | 33.74 | 5.5
Composição Auxiliar | 88316 | SINAPI | SERVENTE COM ENCARGOS COMPLEMENTARES | H | 0.0544 | 23.23 | 1.26
Insumo | 00007356 | SINAPI | TINTA LATEX ACRILICA PREMIUM, COR BRANCO FOSCO | L | 0.2285 | 30.18 | 6.89
|  |  |  | LS => | 0 | 4.59
|  |  |  | Quant. => | 40 | 546
5.3.8 | Código | Banco | Descrição | Und | Quant. | Valor Unit | Total
Composição | 11942 | ORSE | Janela em alumínio, cor N/P/B, tipo veneziana, de correr, 1F+1M | m² | 1 | 337.26 | 337.26
Composição Auxiliar | 1903 | ORSE | Argamassa cimento e areia traço t-1 (1:3) - 1 saco cimento 50kg / 3 padiolas areia dim. 0.35 x 0.45 x 0.23 m - Confecção mecânica e transporte | m³ | 0.003 | 586.92 | 1.76
Composição Auxiliar | 88309 | SINAPI | PEDREIRO COM ENCARGOS COMPLEMENTARES | H | 1 | 32.27 | 32.27
Composição Auxiliar | 88316 | SINAPI | SERVENTE COM ENCARGOS COMPLEMENTARES | H | 1 | 23.23 | 23.23
Insumo | 12791 | ORSE | Janela em alumínio, cor N/P/B, tipo veneziana, de correr, 1F+1M | m² | 1 | 280 | 280
|  |  |  | LS => | 0 | 38.19
|  |  |  | Quant. => | 64 | 21584.64
6 |  |  | VEDAÇÕES |  |  |  | 104212.14
6.1 |  |  | ALVENARIAS E DIVISÓRIAS |  |  |  | 75438.04
6.1.1 | Código | Banco | Descrição | Und | Quant. | Valor Unit | Total
Composição | 103356 | SINAPI | ALVENARIA DE VEDAÇÃO DE BLOCOS CERÂMICOS FURADOS NA HORIZONTAL DE 9X19X29 CM (ESPESSURA 9 CM) E ARGAMASSA DE ASSENTAMENTO COM PREPARO EM BETONEIRA. AF_12/2021 | m² | 1 | 63.69 | 63.69
Composição Auxiliar | 87292 | SINAPI | ARGAMASSA TRAÇO 1:2:8 (EM VOLUME DE CIMENTO, CAL E AREIA MÉDIA ÚMIDA) PARA EMBOÇO/MASSA ÚNICA/ASSENTAMENTO DE ALVENARIA DE VEDAÇÃO, PREPARO MECÂNICO COM BETONEIRA 400 L. AF_08/2019 | m³ | 0.0077 | 764.9 | 5.88
Composição Auxiliar | 88309 | SINAPI | PEDREIRO COM ENCARGOS COMPLEMENTARES | H | 0.77 | 32.27 | 24.84
Composição Auxiliar | 88316 | SINAPI | SERVENTE COM ENCARGOS COMPLEMENTARES | H | 0.385 | 23.23 | 8.94
Insumo | 00007268 | SINAPI | BLOCO CERAMICO / TIJOLO VAZADO PARA ALVENARIA DE VEDACAO, 8 FUROS NA HORIZONTAL DE 9 X 19 X 29 CM (L X A X C) | UN | 18.87 | 1.21 | 22.83
Insumo | 00034557 | SINAPI | TELA DE ACO SOLDADA GALVANIZADA/ZINCADA PARA ALVENARIA, FIO D = *1,20 A 1,70* MM, MALHA 15 X 15 MM, (C X L) *50 X 7,5* CM | M | 0.42 | 2.12 | 0.89
Insumo | 00037395 | SINAPI | PINO DE ACO COM FURO, HASTE = 27 MM (ACAO DIRETA) | CENTO | 0.005 | 63.01 | 0.31
|  |  |  | LS => | 0 | 24.75
|  |  |  | Quant. => | 189.85 | 12091.54
6.1.2 | Código | Banco | Descrição | Und | Quant. | Valor Unit | Total
Composição | 169 | ORSE | Cobogó de cimento, tipo "escama", dim: 50 x 50cm | m² | 1 | 140.12 | 140.12
Composição Auxiliar | 7728 | ORSE | Argamassa cimento e areia traço t-7 (1:4) - 1 saco cimento 50kg / 4 padiolas areia dim. 0,35z0,45x0,23m - Confecção mecânica e transporte | m³ | 0.0048 | 605.41 | 2.9
Composição Auxiliar | 88309 | SINAPI | PEDREIRO COM ENCARGOS COMPLEMENTARES | H | 0.85 | 32.27 | 27.42
Insumo | 00000665 | SINAPI | ELEMENTO VAZADO DE CONCRETO, QUADRICULADO, 16 FUROS *50 X 50 X 7* CM | UN | 4 | 27.45 | 109.8
|  |  |  | LS => | 0 | 20.49
|  |  |  | Quant. => | 7.18 | 1006.06
6.1.3 | Código | Banco | Descrição | Und | Quant. | Valor Unit | Total
Composição | 93203 | SINAPI | FIXAÇÃO (ENCUNHAMENTO) DE ALVENARIA DE VEDAÇÃO COM ESPUMA DE POLIURETANO EXPANSIVA. AF_03/2024 | M | 1 | 15.81 | 15.81
Composição Auxiliar | 88309 | SINAPI | PEDREIRO COM ENCARGOS COMPLEMENTARES | H | 0.058 | 32.27 | 1.87
Insumo | 00038124 | SINAPI | ESPUMA EXPANSIVA DE POLIURETANO, APLICACAO MANUAL - 500 ML | UN | 0.41 | 34.01 | 13.94
|  |  |  | LS => | 0 | 1.36
|  |  |  | Quant. => | 44.18 | 698.48
6.1.4 | Código | Banco | Descrição | Und | Quant. | Valor Unit | Total
Composição | 93202 | SINAPI | FIXAÇÃO (ENCUNHAMENTO) DE ALVENARIA DE VEDAÇÃO COM TIJOLO MACIÇO. AF_03/2024 | M | 1 | 30.4 | 30.4
Composição Auxiliar | 87294 | SINAPI | ARGAMASSA TRAÇO 1:2:9 (EM VOLUME DE CIMENTO, CAL E AREIA MÉDIA ÚMIDA) PARA EMBOÇO/MASSA ÚNICA/ASSENTAMENTO DE ALVENARIA DE VEDAÇÃO, PREPARO MECÂNICO COM BETONEIRA 600 L. AF_08/2019 | m³ | 0.0052 | 715.97 | 3.72
Composição Auxiliar | 88309 | SINAPI | PEDREIRO COM ENCARGOS COMPLEMENTARES | H | 0.56 | 32.27 | 18.07
Composição Auxiliar | 88316 | SINAPI | SERVENTE COM ENCARGOS COMPLEMENTARES | H | 0.105 | 23.23 | 2.43
Insumo | 00007258 | SINAPI | TIJOLO CERAMICO MACICO COMUM DE *5 X 10 X 20* CM (L X A X C) | UN | 11.661 | 0.53 | 6.18
|  |  |  | LS => | 0 | 15.31
|  |  |  | Quant. => | 44.18 | 1343.07
6.1.5 | Código | Banco | Descrição | Und | Quant. | Valor Unit | Total
Composição | 102253 | SINAPI | DIVISORIA SANITÁRIA, TIPO CABINE, EM GRANITO CINZA POLIDO, ESP = 3CM, ASSENTADO COM ARGAMASSA COLANTE AC III-E, EXCLUSIVE FERRAGENS. AF_01/2021 | m² | 1 | 692.38 | 692.38
Composição Auxiliar | 88274 | SINAPI | MARMORISTA/GRANITEIRO COM ENCARGOS COMPLEMENTARES | H | 1.405 | 32.1 | 45.1
Composição Auxiliar | 88316 | SINAPI | SERVENTE COM ENCARGOS COMPLEMENTARES | H | 0.702 | 23.23 | 16.3
Composição Auxiliar | 91692 | SINAPI | SERRA CIRCULAR DE BANCADA COM MOTOR ELÉTRICO POTÊNCIA DE 5HP, COM COIFA PARA DISCO 10" - CHP DIURNO. AF_08/2015 | CHP | 0.089 | 40.47 | 3.6
Composição Auxiliar | 91693 | SINAPI | SERRA CIRCULAR DE BANCADA COM MOTOR ELÉTRICO POTÊNCIA DE 5HP, COM COIFA PARA DISCO 10" - CHI DIURNO. AF_08/2015 | CHI | 1.316 | 38.95 | 51.25
Insumo | 00000131 | SINAPI | ADESIVO ESTRUTURAL A BASE DE RESINA EPOXI, BICOMPONENTE, PASTOSO (TIXOTROPICO) | KG | 0.53 | 42.53 | 22.54
Insumo | 00037596 | SINAPI | ARGAMASSA COLANTE TIPO AC III E | KG | 0.97 | 2.99 | 2.9
Insumo | 00044476 | SINAPI | DIVISORIA EM GRANITO, COM DUAS FACES POLIDAS, TIPO ANDORINHA/ QUARTZ/ CASTELO/ CORUMBA OU OUTROS EQUIVALENTES DA REGIAO, E= *3,0* CM | m² | 1.05 | 524.47 | 550.69
|  |  |  | LS => | 0 | 86.79
|  |  |  | Quant. => | 19.68 | 13626.03
6.1.6 | Código | Banco | Descrição | Und | Quant. | Valor Unit | Total
Composição | 10410 | ORSE | Parede de gesso acartonado - dry - wall d 95/70/60 1 st/1st 12,5mm sistemas lafarge gypsum ou similar | m² | 1 | 104.26 | 104.26
Insumo | 11185 | ORSE | Parede de gesso acartonado - dry - wall d 95/70/60 1 st/1st 12,5mm sistemas lafarge gypsum ou similar | m² | 1 | 104.26 | 104.26
|  |  |  | LS => | 0 | 0
|  |  |  | Quant. => | 211 | 21998.86
6.1.7 | Código | Banco | Descrição | Und | Quant. | Valor Unit | Total
Composição | 1979 | ORSE | Isolamento acústico c/ painel em lã de vidro e = 50mm (isover-santa marina ref psi - 30/50mm ou similar) | m² | 1 | 64.56 | 64.56
Insumo | 25 | ORSE | Painel lã de vidro e=50mm (isover-santa marina ref psi-30/50mm ou similar) - aplicado | m² | 1 | 64.56 | 64.56
|  |  |  | LS => | 0 | 0
|  |  |  | Quant. => | 211 | 13622.16
6.1.8 | Código | Banco | Descrição | Und | Quant. | Valor Unit | Total
Composição | 191 | ORSE | Divisória em granito cinza andorinha polido, e=2cm, inclusive montagem com ferragens - Rev 02 | m² | 1 | 842.38 | 842.38
Composição Auxiliar | 88309 | SINAPI | PEDREIRO COM ENCARGOS COMPLEMENTARES | H | 2.4 | 32.27 | 77.44
Composição Auxiliar | 88316 | SINAPI | SERVENTE COM ENCARGOS COMPLEMENTARES | H | 2.4 | 23.23 | 55.75
Insumo | 12984 | ORSE | Granito cinza andorinha, bipolido, e=2cm para divisória | m² | 1 | 674.06 | 674.06
Insumo | 2511 | ORSE | Perfil Aço Inox, Cantoneira abas iguais - 1" x 1/8" (1,19kg/m) | m | 2.66 | 13.21 | 35.13
|  |  |  | LS => | 0 | 91.24
|  |  |  | Quant. => | 1 | 842.38
6.1.9 | Código | Banco | Descrição | Und | Quant. | Valor Unit | Total
Composição | 9721 | ORSE | Prateleira em granito cinza andorinha, esp= 2cm | m² | 1 | 717.68 | 717.68
Composição Auxiliar | 1903 | ORSE | Argamassa cimento e areia traço t-1 (1:3) - 1 saco cimento 50kg / 3 padiolas areia dim. 0.35 x 0.45 x 0.23 m - Confecção mecânica e transporte | m³ | 0.07 | 586.92 | 41.08
Composição Auxiliar | 88309 | SINAPI | PEDREIRO COM ENCARGOS COMPLEMENTARES | H | 3 | 32.27 | 96.81
Composição Auxiliar | 88316 | SINAPI | SERVENTE COM ENCARGOS COMPLEMENTARES | H | 3 | 23.23 | 69.69
Insumo | 10090 | ORSE | Prateleira em granito cinza andorinha esp= 2cm | m² | 1 | 510.1 | 510.1
|  |  |  | LS => | 0 | 118.13
|  |  |  | Quant. => | 6 | 4306.08
6.1.10 | Código | Banco | Descrição | Und | Quant. | Valor Unit | Total
Composição | 102255 | SINAPI | TAPA VISTA DE MICTÓRIO EM GRANITO CINZA POLIDO, ESP = 3CM, ASSENTADO COM ARGAMASSA COLANTE AC III-E . AF_01/2021 | m² | 1 | 751.92 | 751.92
Composição Auxiliar | 88274 | SINAPI | MARMORISTA/GRANITEIRO COM ENCARGOS COMPLEMENTARES | H | 2.714 | 32.1 | 87.11
Composição Auxiliar | 88316 | SINAPI | SERVENTE COM ENCARGOS COMPLEMENTARES | H | 1.357 | 23.23 | 31.52
Composição Auxiliar | 91692 | SINAPI | SERRA CIRCULAR DE BANCADA COM MOTOR ELÉTRICO POTÊNCIA DE 5HP, COM COIFA PARA DISCO 10" - CHP DIURNO. AF_08/2015 | CHP | 0.145 | 40.47 | 5.86
Composição Auxiliar | 91693 | SINAPI | SERRA CIRCULAR DE BANCADA COM MOTOR ELÉTRICO POTÊNCIA DE 5HP, COM COIFA PARA DISCO 10" - CHI DIURNO. AF_08/2015 | CHI | 2.569 | 38.95 | 100.06
Insumo | 00037596 | SINAPI | ARGAMASSA COLANTE TIPO AC III E | KG | 0.97 | 2.99 | 2.9
Insumo | 00044476 | SINAPI | DIVISORIA EM GRANITO, COM DUAS FACES POLIDAS, TIPO ANDORINHA/ QUARTZ/ CASTELO/ CORUMBA OU OUTROS EQUIVALENTES DA REGIAO, E= *3,0* CM | m² | 1 | 524.47 | 524.47
|  |  |  | LS => | 0 | 167.69
|  |  |  | Quant. => | 6 | 4511.52
6.1.11 | Código | Banco | Descrição | Und | Quant. | Valor Unit | Total
Composição | 93184 | SINAPI | VERGA PRÉ-MOLDADA COM ATÉ 1,5 M DE VÃO, ESPESSURA DE *20* CM. AF_03/2024 | M | 1 | 30.45 | 30.45
Composição Auxiliar | 87294 | SINAPI | ARGAMASSA TRAÇO 1:2:9 (EM VOLUME DE CIMENTO, CAL E AREIA MÉDIA ÚMIDA) PARA EMBOÇO/MASSA ÚNICA/ASSENTAMENTO DE ALVENARIA DE VEDAÇÃO, PREPARO MECÂNICO COM BETONEIRA 600 L. AF_08/2019 | m³ | 0.0019 | 715.97 | 1.36
Composição Auxiliar | 88309 | SINAPI | PEDREIRO COM ENCARGOS COMPLEMENTARES | H | 0.056 | 32.27 | 1.8
Composição Auxiliar | 88316 | SINAPI | SERVENTE COM ENCARGOS COMPLEMENTARES | H | 0.089 | 23.23 | 2.06
Composição Auxiliar | 92270 | SINAPI | FABRICAÇÃO DE FÔRMA PARA VIGAS, COM MADEIRA SERRADA, E = 25 MM. AF_09/2020 | m² | 0.042 | 178.57 | 7.49
Composição Auxiliar | 92801 | SINAPI | CORTE E DOBRA DE AÇO CA-50, DIÂMETRO DE 6,3 MM. AF_06/2022 | KG | 0.49 | 10.27 | 5.03
Composição Auxiliar | 94964 | SINAPI | CONCRETO FCK = 20MPA, TRAÇO 1:2,7:3 (EM MASSA SECA DE CIMENTO/ AREIA MÉDIA/ BRITA 1) - PREPARO MECÂNICO COM BETONEIRA 400 L. AF_05/2021 | m³ | 0.021 | 541.22 | 11.36
Insumo | 00002692 | SINAPI | DESMOLDANTE PROTETOR PARA FORMAS DE MADEIRA, DE BASE OLEOSA EMULSIONADA EM AGUA | L | 0.006 | 6.45 | 0.03
Insumo | 00039017 | SINAPI | ESPACADOR / DISTANCIADOR CIRCULAR COM ENTRADA LATERAL, EM PLASTICO, PARA VERGALHAO *4,2 A 12,5* MM, COBRIMENTO 20 MM | UN | 6 | 0.22 | 1.32
|  |  |  | LS => | 0 | 6.29
|  |  |  | Quant. => | 45.71 | 1391.86
6.2 |  |  | FORROS |  |  |  | 28774.1
6.2.1 | Código | Banco | Descrição | Und | Quant. | Valor Unit | Total
Composição | 12023 | ORSE | Forro acústico em placas de fibra mineral dim.1200x600x16mm, absorção sonoraNRC = 0,55, reflexão luz = 0,79, marca Armstrong, ref. Clean Room, ou similar, resist. fogo: classe A. Inclusive perfís metálicos | m² | 1 | 95 | 95
Insumo | 9889 | ORSE | Forro acústico em placas de fibra mineral dim.1200x600x16mm, absorção sonoraNRC = 0,55, reflexão luz = 0,79, marca Armstrong, ref. Clean Room, ou similar, resist. fogo: classe A. Inclusive perfís metálicos | m² | 1 | 95 | 95
|  |  |  | LS => | 0 | 0
|  |  |  | Quant. => | 248.18 | 23577.1
6.2.2 | Código | Banco | Descrição | Und | Quant. | Valor Unit | Total
Composição | 96109 | SINAPI | FORRO EM PLACAS DE GESSO, PARA AMBIENTES RESIDENCIAIS. AF_08/2023_PS | m² | 1 | 55.55 | 55.55
Composição Auxiliar | 88269 | SINAPI | GESSEIRO COM ENCARGOS COMPLEMENTARES | H | 0.9123 | 32.02 | 29.21
Composição Auxiliar | 88316 | SINAPI | SERVENTE COM ENCARGOS COMPLEMENTARES | H | 0.5244 | 23.23 | 12.18
Insumo | 00000345 | SINAPI | ARAME GALVANIZADO 18 BWG, D = 1,24MM (0,009 KG/M) | KG | 0.0217 | 34.62 | 0.75
Insumo | 00003315 | SINAPI | GESSO EM PO PARA REVESTIMENTOS/MOLDURAS/SANCAS E USO GERAL | KG | 1.8127 | 0.76 | 1.37
Insumo | 00004812 | SINAPI | PLACA DE GESSO PARA FORRO, *60 X 60* CM, ESPESSURA DE 12 MM (SEM COLOCACAO) | m² | 1.0414 | 10.65 | 11.09
Insumo | 00020250 | SINAPI | SISAL EM FIBRA / ESTOPA SISAL PARA GESSO | KG | 0.0078 | 15 | 0.11
Insumo | 00040547 | SINAPI | PARAFUSO ZINCADO, AUTOBROCANTE, FLANGEADO, 4,2 MM X 19 MM | CENTO | 0.0293 | 28.91 | 0.84
|  |  |  | LS => | 0 | 28.81
|  |  |  | Quant. => | 50 | 2777.5
6.2.3 | Código | Banco | Descrição | Und | Quant. | Valor Unit | Total
Composição | 88496 | SINAPI | EMASSAMENTO COM MASSA LÁTEX, APLICAÇÃO EM TETO, DUAS DEMÃOS, LIXAMENTO MANUAL. AF_04/2023 | m² | 1 | 34.32 | 34.32
Composição Auxiliar | 88310 | SINAPI | PINTOR COM ENCARGOS COMPLEMENTARES | H | 0.7419 | 33.74 | 25.03
Composição Auxiliar | 88316 | SINAPI | SERVENTE COM ENCARGOS COMPLEMENTARES | H | 0.2473 | 23.23 | 5.74
Insumo | 00003767 | SINAPI | LIXA EM FOLHA PARA PAREDE OU MADEIRA, NUMERO 120, COR VERMELHA | UN | 0.0802 | 0.88 | 0.07
Insumo | 00043626 | SINAPI | MASSA CORRIDA PARA SUPERFICIES DE AMBIENTES INTERNOS | KG | 1.3389 | 2.6 | 3.48
|  |  |  | LS => | 0 | 20.87
|  |  |  | Quant. => | 50 | 1716
6.2.4 | Código | Banco | Descrição | Und | Quant. | Valor Unit | Total
Composição | 104640 | SINAPI | PINTURA LÁTEX ACRÍLICA STANDARD, APLICAÇÃO MANUAL EM TETO, DUAS DEMÃOS. AF_04/2023 | m² | 1 | 14.07 | 14.07
Composição Auxiliar | 88310 | SINAPI | PINTOR COM ENCARGOS COMPLEMENTARES | H | 0.227 | 33.74 | 7.65
Composição Auxiliar | 88316 | SINAPI | SERVENTE COM ENCARGOS COMPLEMENTARES | H | 0.0757 | 23.23 | 1.75
Insumo | 00035692 | SINAPI | TINTA LATEX ACRILICA STANDARD, COR BRANCA | L | 0.2367 | 19.75 | 4.67
|  |  |  | LS => | 0 | 6.38
|  |  |  | Quant. => | 50 | 703.5
7 |  |  | ESQUADRIAS E FERRAGENS |  |  |  | 1077747.46
7.1 |  |  | ESQUADRIAS DE MADEIRA |  |  |  | 84610.07
7.1.1 | Código | Banco | Descrição | Und | Quant. | Valor Unit | Total
Composição | 3547 | ORSE | Porta em madeira compensada (canela), lisa, semi-ôca, 0.80 x 2.10 m, inclusive batente e ferragens | un | 1 | 725.52 | 725.52
Composição Auxiliar | 1903 | ORSE | Argamassa cimento e areia traço t-1 (1:3) - 1 saco cimento 50kg / 3 padiolas areia dim. 0.35 x 0.45 x 0.23 m - Confecção mecânica e transporte | m³ | 0.01 | 586.92 | 5.86
Composição Auxiliar | 88316 | SINAPI | SERVENTE COM ENCARGOS COMPLEMENTARES | H | 3.75 | 23.23 | 87.11
Composição Auxiliar | 88261 | SINAPI | CARPINTEIRO DE ESQUADRIA COM ENCARGOS COMPLEMENTARES | H | 3.75 | 30.84 | 115.65
Insumo | 00003080 | SINAPI | FECHADURA ESPELHO PARA PORTA EXTERNA, EM ACO INOX (MAQUINA, TESTA E CONTRA-TESTA) E EM ZAMAC (MACANETA, LINGUETA E TRINCOS) COM ACABAMENTO CROMADO, MAQUINA DE 40 MM, INCLUINDO CHAVE TIPO CILINDRO | CJ | 1 | 75.58 | 75.58
Insumo | 00005075 | SINAPI | PREGO DE ACO POLIDO COM CABECA 18 X 30 (2 3/4 X 10) | KG | 0.004 | 18.11 | 0.07
Insumo | 1807 | ORSE | Porta em madeira compensada canela, lisa, semi-oca - 80 x (160 a 210) x 3,5cm | un | 1 | 216.79 | 216.79
Insumo | 00000183 | SINAPI | BATENTE / PORTAL / ADUELA / MARCO EM MADEIRA MACICA COM REBAIXO, E = *3* CM, L = *14* CM, PARA PORTAS DE GIRO DE *60 CM A 120* CM X *210* CM, CEDRINHO / ANGELIM COMERCIAL / TAURI / CURUPIXA / PEROBA / CUMARU OU EQUIVALENTE DA REGIAO (NAO INCLUI ALIZARES) | JG | 1 | 212.46 | 212.46
Insumo | 848 | ORSE | Dobradiça ferro galvanizado 3" x 3" sem aneis | un | 3 | 4 | 12
|  |  |  | LS => | 0 | 138.31
|  |  |  | Quant. => | 30 | 21765.6
7.1.2 | Código | Banco | Descrição | Und | Quant. | Valor Unit | Total
Composição | 100874 | SINAPI | PUXADOR PARA PCD, FIXADO NA PORTA - FORNECIMENTO E INSTALAÇÃO. AF_01/2020 | UN | 1 | 290.43 | 290.43
Composição Auxiliar | 88267 | SINAPI | ENCANADOR OU BOMBEIRO HIDRÁULICO COM ENCARGOS COMPLEMENTARES | H | 0.9485 | 31.5 | 29.87
Composição Auxiliar | 88316 | SINAPI | SERVENTE COM ENCARGOS COMPLEMENTARES | H | 0.2988 | 23.23 | 6.94
Insumo | 00004351 | SINAPI | PARAFUSO NIQUELADO 3 1/2" COM ACABAMENTO CROMADO PARA FIXAR PECA SANITARIA, INCLUI PORCA CEGA, ARRUELA E BUCHA DE NYLON TAMANHO S-8 | UN | 6 | 17.64 | 105.84
Insumo | 00036204 | SINAPI | BARRA DE APOIO RETA, EM ACO INOX POLIDO, COMPRIMENTO 60CM, DIAMETRO MINIMO 3 CM | UN | 1 | 147.78 | 147.78
|  |  |  | LS => | 0 | 26.52
|  |  |  | Quant. => | 8 | 2323.44
7.1.3 | Código | Banco | Descrição | Und | Quant. | Valor Unit | Total
Composição | COMP. 144 | Próprio | INSTALAÇÃO DE BATE MACA EM AÇO INOX 304, 900x600 MM, e=6mm, ACABAMENTO ESCOVADO, AMBOS OS LADOS, DOTADO DE 4 FUROS E PARAFUSOS INOX AUTO-ATARRACHANTE | UND | 1 | 1390.97 | 1390.97
Composição Auxiliar | 88261 | SINAPI | CARPINTEIRO DE ESQUADRIA COM ENCARGOS COMPLEMENTARES | H | 0.3 | 30.84 | 9.25
Insumo | 00040552 | SINAPI | PARAFUSO, AUTOATARRAXANTE, CABECA CHATA, FENDA SIMPLES, EM ACO ZINCADO, 1/4" (6,35 MM) X 25 MM | CENTO | 0.08 | 49.56 | 3.96
Insumo | 10765 | ORSE | Aluguel de furadeira profissional | dia | 0.125 | 22.28 | 2.78
Insumo | 00012760 | SINAPI | CHAPA ACO INOX AISI 304 NUMERO 4 (E = 6 MM), ACABAMENTO NUMERO 1 (LAMINADO A QUENTE, FOSCO) | m² | 1.1 | 1249.99 | 1374.98
|  |  |  | LS => | 0 | 6.65
|  |  |  | Quant. => | 30 | 41729.1
7.1.4 | Código | Banco | Descrição | Und | Quant. | Valor Unit | Total
Insumo | 13875 | ORSE | Barra de apoio, reta, fixa, em aço inox, l=60cm, d=1 1/4" - Jackwal ou similar | un | 1 | 185.78 | 185.78
|  |  |  | LS => | 0 | 0
|  |  |  | Quant. => | 38 | 7059.64
7.1.5 | Código | Banco | Descrição | Und | Quant. | Valor Unit | Total
Composição | 3629 | ORSE | Porta em madeira compensada (canela), lisa, semi-ôca, 1.00 x 2.10 m, inclusive batentes e ferragens | un | 1 | 846.72 | 846.72
Composição Auxiliar | 1903 | ORSE | Argamassa cimento e areia traço t-1 (1:3) - 1 saco cimento 50kg / 3 padiolas areia dim. 0.35 x 0.45 x 0.23 m - Confecção mecânica e transporte | m³ | 0.01 | 586.92 | 5.86
Composição Auxiliar | 88316 | SINAPI | SERVENTE COM ENCARGOS COMPLEMENTARES | H | 3.75 | 23.23 | 87.11
Composição Auxiliar | 88261 | SINAPI | CARPINTEIRO DE ESQUADRIA COM ENCARGOS COMPLEMENTARES | H | 3.75 | 30.84 | 115.65
Insumo | 00003080 | SINAPI | FECHADURA ESPELHO PARA PORTA EXTERNA, EM ACO INOX (MAQUINA, TESTA E CONTRA-TESTA) E EM ZAMAC (MACANETA, LINGUETA E TRINCOS) COM ACABAMENTO CROMADO, MAQUINA DE 40 MM, INCLUINDO CHAVE TIPO CILINDRO | CJ | 1 | 75.58 | 75.58
Insumo | 00005075 | SINAPI | PREGO DE ACO POLIDO COM CABECA 18 X 30 (2 3/4 X 10) | KG | 0.004 | 18.11 | 0.07
Insumo | 1809 | ORSE | Porta em madeira compensada canela, lisa, semi-oca - 100 x (180 a 210) x 3,5cm | un | 1 | 337.99 | 337.99
Insumo | 00000183 | SINAPI | BATENTE / PORTAL / ADUELA / MARCO EM MADEIRA MACICA COM REBAIXO, E = *3* CM, L = *14* CM, PARA PORTAS DE GIRO DE *60 CM A 120* CM X *210* CM, CEDRINHO / ANGELIM COMERCIAL / TAURI / CURUPIXA / PEROBA / CUMARU OU EQUIVALENTE DA REGIAO (NAO INCLUI ALIZARES) | JG | 1 | 212.46 | 212.46
Insumo | 848 | ORSE | Dobradiça ferro galvanizado 3" x 3" sem aneis | un | 3 | 4 | 12
|  |  |  | LS => | 0 | 138.31
|  |  |  | Quant. => | 1 | 846.72
7.1.6 | Código | Banco | Descrição | Und | Quant. | Valor Unit | Total
Composição | 4723 | ORSE | Porta em madeira compensada (canela), lisa, semi-ôca, 1.20 x 2.10 m, revestida c/fórmica, inclusive batentes e ferragens | un | 1 | 1791.68 | 1791.68
Composição Auxiliar | 1770 | ORSE | Batente em madeira de lei l = 0,14 m (caixão), incluindo 02 jogos de alizar | m | 5.4 | 84.02 | 453.7
Composição Auxiliar | 8957 | ORSE | Dobradiça de ferro cromado 3" x 2 1/2" com aneis e parafusos | un | 6 | 55.87 | 335.22
Composição Auxiliar | 88261 | SINAPI | CARPINTEIRO DE ESQUADRIA COM ENCARGOS COMPLEMENTARES | H | 6.15 | 30.84 | 189.66
Insumo | 00001339 | SINAPI | COLA A BASE DE RESINA SINTETICA PARA CHAPA DE LAMINADO MELAMINICO E OUTROS | KG | 0.9 | 46.35 | 41.71
Insumo | 00001341 | SINAPI | CHAPA DE LAMINADO MELAMINICO, TEXTURIZADO, DE 1,25 X 3,08 METROS, ESPESSURA = 0,8 MILIMETROS | m² | 5.04 | 51.48 | 259.45
Insumo | 00005020 | SINAPI | PORTA DE MADEIRA, FOLHA MEDIA (NBR 15930) DE 600 X 2100 MM, DE 35 MM A 40 MM DE ESPESSURA, NUCLEO SEMI-SOLIDO (SARRAFEADO), CAPA LISA EM HDF, ACABAMENTO LAMINADO NATURAL PARA VERNIZ | UN | 2 | 206.76 | 413.52
Insumo | 00005075 | SINAPI | PREGO DE ACO POLIDO COM CABECA 18 X 30 (2 3/4 X 10) | KG | 0.04 | 18.11 | 0.72
Insumo | 13330 | ORSE | Fechadura Pado, linha residence, maçaneta em zamac, testa e contra testa em aço inoxidável, cilindro em zamac, ref.401 E, cromada, ou similar | un | 1 | 89.9 | 89.9
Insumo | 956 | ORSE | Ferrolho ou targeta de fio redondo ( aliança ou similar ) ref.81098 63mm (2 1/2") | un | 2 | 3.9 | 7.8
|  |  |  | LS => | 0 | 340.57
|  |  |  | Quant. => | 1 | 1791.68
7.1.7 | Código | Banco | Descrição | Und | Quant. | Valor Unit | Total
Composição | 8106 | ORSE | Porta em madeira compensada (canela), lisa, semi-ôca, 1,60 x 2,10 m, 2 folhas, tipo vai-vem, inclusive batentes e ferragens, exceto vidros | un | 1 | 1866.63 | 1866.63
Composição Auxiliar | 1770 | ORSE | Batente em madeira de lei l = 0,14 m (caixão), incluindo 02 jogos de alizar | m | 5.8 | 84.02 | 487.31
Composição Auxiliar | 1903 | ORSE | Argamassa cimento e areia traço t-1 (1:3) - 1 saco cimento 50kg / 3 padiolas areia dim. 0.35 x 0.45 x 0.23 m - Confecção mecânica e transporte | m³ | 0.01 | 586.92 | 5.86
Composição Auxiliar | 88316 | SINAPI | SERVENTE COM ENCARGOS COMPLEMENTARES | H | 4.75 | 23.23 | 110.34
Composição Auxiliar | 88261 | SINAPI | CARPINTEIRO DE ESQUADRIA COM ENCARGOS COMPLEMENTARES | H | 4.75 | 30.84 | 146.49
Insumo | 00005075 | SINAPI | PREGO DE ACO POLIDO COM CABECA 18 X 30 (2 3/4 X 10) | KG | 0.004 | 18.11 | 0.07
Insumo | 00011451 | SINAPI | DOBRADICA TIPO VAI-E-VEM EM ACO/FERRO, TAMANHO 3", GALVANIZADO, COM PARAFUSOS | UN | 6 | 113.83 | 682.98
Insumo | 1807 | ORSE | Porta em madeira compensada canela, lisa, semi-oca - 80 x (160 a 210) x 3,5cm | un | 2 | 216.79 | 433.58
|  |  |  | LS => | 0 | 276.01
|  |  |  | Quant. => | 2 | 3733.26
7.1.8 | Código | Banco | Descrição | Und | Quant. | Valor Unit | Total
Composição | 9984 | ORSE | Porta em madeira compensada (canela), lisa, semi-ôca, 1.40 x 2.10 m, revestida c/fórmica, inclusive batentes e ferragens | un | 1 | 1859.58 | 1859.58
Composição Auxiliar | 1770 | ORSE | Batente em madeira de lei l = 0,14 m (caixão), incluindo 02 jogos de alizar | m | 5.6 | 84.02 | 470.51
Composição Auxiliar | 8957 | ORSE | Dobradiça de ferro cromado 3" x 2 1/2" com aneis e parafusos | un | 6 | 55.87 | 335.22
Composição Auxiliar | 88261 | SINAPI | CARPINTEIRO DE ESQUADRIA COM ENCARGOS COMPLEMENTARES | H | 6.5 | 30.84 | 200.46
Insumo | 00001339 | SINAPI | COLA A BASE DE RESINA SINTETICA PARA CHAPA DE LAMINADO MELAMINICO E OUTROS | KG | 1.18 | 46.35 | 54.69
Insumo | 00001341 | SINAPI | CHAPA DE LAMINADO MELAMINICO, TEXTURIZADO, DE 1,25 X 3,08 METROS, ESPESSURA = 0,8 MILIMETROS | m² | 5.88 | 51.48 | 302.7
Insumo | 00005075 | SINAPI | PREGO DE ACO POLIDO COM CABECA 18 X 30 (2 3/4 X 10) | KG | 0.04 | 18.11 | 0.72
Insumo | 13330 | ORSE | Fechadura Pado, linha residence, maçaneta em zamac, testa e contra testa em aço inoxidável, cilindro em zamac, ref.401 E, cromada, ou similar | un | 1 | 89.9 | 89.9
Insumo | 1806 | ORSE | Porta em madeira compensada canela, lisa, semi-oca - 70 x (160 a 210) x 3,5cm | un | 2 | 198.79 | 397.58
Insumo | 956 | ORSE | Ferrolho ou targeta de fio redondo ( aliança ou similar ) ref.81098 63mm (2 1/2") | un | 2 | 3.9 | 7.8
|  |  |  | LS => | 0 | 351.82
|  |  |  | Quant. => | 1 | 1859.58
7.1.9 | Código | Banco | Descrição | Und | Quant. | Valor Unit | Total
Composição | 91307 | SINAPI | FECHADURA DE EMBUTIR PARA PORTAS INTERNAS, COMPLETA, ACABAMENTO PADRÃO POPULAR, COM EXECUÇÃO DE FURO - FORNECIMENTO E INSTALAÇÃO. AF_12/2019 | UN | 1 | 100.03 | 100.03
Composição Auxiliar | 88261 | SINAPI | CARPINTEIRO DE ESQUADRIA COM ENCARGOS COMPLEMENTARES | H | 0.767 | 30.84 | 23.65
Composição Auxiliar | 88316 | SINAPI | SERVENTE COM ENCARGOS COMPLEMENTARES | H | 0.384 | 23.23 | 8.92
Insumo | 00003090 | SINAPI | FECHADURA ESPELHO PARA PORTA INTERNA, EM ACO INOX (MAQUINA, TESTA E CONTRA-TESTA) E EM ZAMAC (MACANETA, LINGUETA E TRINCOS) COM ACABAMENTO CROMADO, MAQUINA DE 40 MM, INCLUINDO CHAVE TIPO INTERNA | CJ | 1 | 67.46 | 67.46
|  |  |  | LS => | 0 | 22.59
|  |  |  | Quant. => | 35 | 3501.05
7.2 |  |  | ESQUADRIAS DE VIDRO |  |  |  | 246950.1
7.2.1 | Código | Banco | Descrição | Und | Quant. | Valor Unit | Total
Composição | 11347 | ORSE | Fornecimento e instalação de fachada em pele de vidro, em vidro laminado 3+3 refletivo | m² | 1 | 1749.08 | 1749.08
Insumo | 12207 | ORSE | Fornecimento e instalação de fachada em pele de vidro, em vidro laminado 3+3 refletivo | m² | 1 | 1749.08 | 1749.08
|  |  |  | LS => | 0 | 0
|  |  |  | Quant. => | 125.71 | 219876.84
7.2.2 | Código | Banco | Descrição | Und | Quant. | Valor Unit | Total
Composição | 102172 | SINAPI | INSTALAÇÃO DE VIDRO ARAMADO, E = 7 MM, EM ESQUADRIA DE ALUMÍNIO OU PVC, FIXADO COM BAGUETE. AF_01/2021_PS | m² | 1 | 646.61 | 646.61
Composição Auxiliar | 88316 | SINAPI | SERVENTE COM ENCARGOS COMPLEMENTARES | H | 0.466 | 23.23 | 10.82
Composição Auxiliar | 88325 | SINAPI | VIDRACEIRO COM ENCARGOS COMPLEMENTARES | H | 0.479 | 24.27 | 11.62
Insumo | 00011185 | SINAPI | VIDRO PLANO ARAMADO E = 7MM - SEM COLOCACAO | m² | 1 | 516.66 | 516.66
Insumo | 00020259 | SINAPI | PERFIL DE BORRACHA EPDM MACICO *12 X 15* MM PARA ESQUADRIAS | M | 4.609 | 21 | 96.78
Insumo | 00039432 | SINAPI | FITA DE PAPEL REFORCADA COM LAMINA DE METAL PARA REFORCO DE CANTOS DE CHAPA DE GESSO PARA DRYWALL | M | 4.036 | 2.66 | 10.73
|  |  |  | LS => | 0 | 14.19
|  |  |  | Quant. => | 16.52 | 10681.99
7.2.3 | Código | Banco | Descrição | Und | Quant. | Valor Unit | Total
Composição | 102184 | SINAPI | PORTA DE ABRIR COM MOLA HIDRÁULICA, EM VIDRO TEMPERADO, 90X210 CM, ESPESSURA 10 MM, INCLUSIVE ACESSÓRIOS. AF_01/2021 | UN | 1 | 2092.25 | 2092.25
Composição Auxiliar | 88316 | SINAPI | SERVENTE COM ENCARGOS COMPLEMENTARES | H | 3.162 | 23.23 | 73.45
Composição Auxiliar | 88325 | SINAPI | VIDRACEIRO COM ENCARGOS COMPLEMENTARES | H | 3.253 | 24.27 | 78.95
Insumo | 00003104 | SINAPI | CONJ. DE FERRAGENS PARA PORTA DE VIDRO TEMPERADO, EM ZAMAC CROMADO, CONTEMPLANDO DOBRADICA INF., DOBRADICA SUP., PIVO PARA DOBRADICA INF., PIVO PARA DOBRADICA SUP., FECHADURA CENTRAL EM ZAMC. CROMADO, CONTRA FECHADURA DE PRESSAO | CJ | 1 | 174.2 | 174.2
Insumo | 00005031 | SINAPI | VIDRO TEMPERADO INCOLOR PARA PORTA DE ABRIR, E = 10 MM (SEM FERRAGENS E SEM COLOCACAO) | m² | 1.89 | 437.5 | 826.87
Insumo | 00011499 | SINAPI | MOLA HIDRAULICA DE PISO, PARA PORTAS DE ATE 1100 MM E PESO DE ATE 120 KG, COM CORPO EM ACO INOX | UN | 1 | 938.78 | 938.78
|  |  |  | LS => | 0 | 96.32
|  |  |  | Quant. => | 2 | 4184.5
7.2.4 | Código | Banco | Descrição | Und | Quant. | Valor Unit | Total
Composição | 12952 | ORSE | Porta de vidro temperado, de abrir, duas folhas, 1,8x2,10m, espessura 10mm, inclusive acessorios - Rev 01 | un | 1 | 4056.38 | 4056.38
Composição Auxiliar | 88325 | SINAPI | VIDRACEIRO COM ENCARGOS COMPLEMENTARES | H | 0.5 | 24.27 | 12.13
Insumo | 00003104 | SINAPI | CONJ. DE FERRAGENS PARA PORTA DE VIDRO TEMPERADO, EM ZAMAC CROMADO, CONTEMPLANDO DOBRADICA INF., DOBRADICA SUP., PIVO PARA DOBRADICA INF., PIVO PARA DOBRADICA SUP., FECHADURA CENTRAL EM ZAMC. CROMADO, CONTRA FECHADURA DE PRESSAO | CJ | 2 | 174.2 | 348.4
Insumo | 00010507 | SINAPI | VIDRO TEMPERADO INCOLOR E = 10 MM, SEM COLOCACAO | m² | 3.78 | 404.49 | 1528.97
Insumo | 00011499 | SINAPI | MOLA HIDRAULICA DE PISO, PARA PORTAS DE ATE 1100 MM E PESO DE ATE 120 KG, COM CORPO EM ACO INOX | UN | 2 | 938.78 | 1877.56
Insumo | 00038168 | SINAPI | PUXADOR TUBULAR RETO DUPLO, EM ALUMINIO CROMADO, COMPRIMENTO DE APROX 400 MM E DIAMETRO DE 25 MM (1") | UN | 2 | 144.66 | 289.32
|  |  |  | LS => | 0 | 7.73
|  |  |  | Quant. => | 1 | 4056.38
7.2.5 | Código | Banco | Descrição | Und | Quant. | Valor Unit | Total
Composição | 102181 | SINAPI | INSTALAÇÃO DE VIDRO TEMPERADO, E = 10 MM, ENCAIXADO EM PERFIL U. AF_01/2021_PS | m² | 1 | 529.59 | 529.59
Composição Auxiliar | 88316 | SINAPI | SERVENTE COM ENCARGOS COMPLEMENTARES | H | 1.378 | 23.23 | 32.01
Composição Auxiliar | 88325 | SINAPI | VIDRACEIRO COM ENCARGOS COMPLEMENTARES | H | 1.418 | 24.27 | 34.41
Insumo | 00010507 | SINAPI | VIDRO TEMPERADO INCOLOR E = 10 MM, SEM COLOCACAO | m² | 1 | 404.49 | 404.49
Insumo | 00011950 | SINAPI | BUCHA DE NYLON SEM ABA S6, COM PARAFUSO DE 4,20 X 40 MM EM ACO ZINCADO COM ROSCA SOBERBA, CABECA CHATA E FENDA PHILLIPS | UN | 1.705 | 0.2 | 0.34
Insumo | 00034360 | SINAPI | PERFIL DE ALUMINIO ANODIZADO | KG | 0.748 | 60.98 | 45.61
Insumo | 00039432 | SINAPI | FITA DE PAPEL REFORCADA COM LAMINA DE METAL PARA REFORCO DE CANTOS DE CHAPA DE GESSO PARA DRYWALL | M | 2.322 | 2.66 | 6.17
Insumo | 00039961 | SINAPI | SILICONE ACETICO USO GERAL INCOLOR 280 G | UN | 0.309 | 21.26 | 6.56
|  |  |  | LS => | 0 | 41.97
|  |  |  | Quant. => | 15.39 | 8150.39
7.3 |  |  | ESQUADRIAS DE ALUMÍNIO |  |  |  | 623962.92
7.3.1 | Código | Banco | Descrição | Und | Quant. | Valor Unit | Total
Composição | 94569 | SINAPI | JANELA DE ALUMÍNIO TIPO MAXIM-AR, COM VIDROS, BATENTE E FERRAGENS, EXCLUSIVE ALIZAR, ACABAMENTO E CONTRAMARCO, FIXAÇÃO COM PARAFUSO. FORNECIMENTO E INSTALAÇÃO. AF_11/2024 | m² | 1 | 411.31 | 411.31
Composição Auxiliar | 88309 | SINAPI | PEDREIRO COM ENCARGOS COMPLEMENTARES | H | 1.0104 | 32.27 | 32.6
Composição Auxiliar | 88316 | SINAPI | SERVENTE COM ENCARGOS COMPLEMENTARES | H | 0.50521 | 23.23 | 11.73
Insumo | 00004377 | SINAPI | PARAFUSO DE ACO ZINCADO COM ROSCA SOBERBA, CABECA CHATA E FENDA SIMPLES, DIAMETRO 4,2 MM, COMPRIMENTO * 32 * MM | UN | 24.4 | 0.19 | 4.63
Insumo | 00034381 | SINAPI | JANELA MAXIM-AR, EM ALUMINIO PERFIL 25, 60 X 80 CM (A X L), ACABAMENTO BRANCO OU BRILHANTE, BATENTE DE 4 A 5 CM, COM VIDRO 4 MM, SEM GUARNICAO/ALIZAR | UN | 2.0833 | 162.01 | 337.51
Insumo | 00039961 | SINAPI | SILICONE ACETICO USO GERAL INCOLOR 280 G | UN | 1.1687 | 21.26 | 24.84
|  |  |  | LS => | 0 | 31.06
|  |  |  | Quant. => | 501.5 | 206271.96
7.3.2 | Código | Banco | Descrição | Und | Quant. | Valor Unit | Total
Composição | 94572 | SINAPI | JANELA DE ALUMÍNIO DE CORRER COM 3 FOLHAS (2 VENEZIANAS E 1 PARA VIDRO), COM VIDROS, BATENTE E FERRAGENS, EXCLUSIVE ACABAMENTO, ALIZAR E CONTRAMARCO, FIXAÇÃO COM PARAFUSO. FORNECIMENTO E INSTALAÇÃO. AF_11/2024 | m² | 1 | 302.37 | 302.37
Composição Auxiliar | 88309 | SINAPI | PEDREIRO COM ENCARGOS COMPLEMENTARES | H | 0.46483 | 32.27 | 15
Composição Auxiliar | 88316 | SINAPI | SERVENTE COM ENCARGOS COMPLEMENTARES | H | 0.23242 | 23.23 | 5.39
Insumo | 00004377 | SINAPI | PARAFUSO DE ACO ZINCADO COM ROSCA SOBERBA, CABECA CHATA E FENDA SIMPLES, DIAMETRO 4,2 MM, COMPRIMENTO * 32 * MM | UN | 9.2 | 0.19 | 1.74
Insumo | 00039961 | SINAPI | SILICONE ACETICO USO GERAL INCOLOR 280 G | UN | 0.66786 | 21.26 | 14.19
Insumo | 00044054 | SINAPI | JANELA VENEZIANA DE CORRER, EM ALUMINIO PERFIL 25, 100 X 120 CM (A X L), 3 FLS (2 VENEZIANAS E 1 VIDRO), SEM BANDEIRA, ACABAMENTO BRANCO OU BRILHANTE, BATENTE DE 8 A 9 CM, COM VIDRO 4 MM, SEM GUARNICAO/ALIZAR | UN | 0.8328 | 319.47 | 266.05
|  |  |  | LS => | 0 | 14.28
|  |  |  | Quant. => | 15.39 | 4653.47
7.3.3 | Código | Banco | Descrição | Und | Quant. | Valor Unit | Total
Composição | 105812 | SINAPI | GUARNIÇÃO DE ALUMÍNIO - FORNECIMENTO E INSTALAÇÃO. AF_11/2024 | M | 1 | 18.94 | 18.94
Composição Auxiliar | 88309 | SINAPI | PEDREIRO COM ENCARGOS COMPLEMENTARES | H | 0.064408 | 32.27 | 2.07
Composição Auxiliar | 88316 | SINAPI | SERVENTE COM ENCARGOS COMPLEMENTARES | H | 0.032204 | 23.23 | 0.74
Insumo | 00036888 | SINAPI | GUARNICAO / MOLDURA / ARREMATE DE ACABAMENTO PARA ESQUADRIA, EM ALUMINIO PERFIL 25, ACABAMENTO ANODIZADO BRANCO OU BRILHANTE, PARA 1 FACE | M | 1 | 16.13 | 16.13
|  |  |  | LS => | 0 | 1.97
|  |  |  | Quant. => | 2067.56 | 39159.58
7.3.4 | Código | Banco | Descrição | Und | Quant. | Valor Unit | Total
Composição | 11948 | ORSE | Porta ou janela em alumínio, cor N/P/B,tipo veneziana, de abrir ou correr, completa inclusive caixilhos, dobradiças ou roldanas e fechadura | m² | 1 | 337.26 | 337.26
Composição Auxiliar | 1903 | ORSE | Argamassa cimento e areia traço t-1 (1:3) - 1 saco cimento 50kg / 3 padiolas areia dim. 0.35 x 0.45 x 0.23 m - Confecção mecânica e transporte | m³ | 0.003 | 586.92 | 1.76
Composição Auxiliar | 88309 | SINAPI | PEDREIRO COM ENCARGOS COMPLEMENTARES | H | 1 | 32.27 | 32.27
Composição Auxiliar | 88316 | SINAPI | SERVENTE COM ENCARGOS COMPLEMENTARES | H | 1 | 23.23 | 23.23
Insumo | 12797 | ORSE | Porta ou janela em alumínio, cor N/P/B,tipo veneziana, de abrir ou correr, completa inclusive caixilhos, dobradiças ou roldanas e fechadura | m² | 1 | 280 | 280
|  |  |  | LS => | 0 | 38.19
|  |  |  | Quant. => | 47.09 | 15881.57
7.3.5 | Código | Banco | Descrição | Und | Quant. | Valor Unit | Total
Composição | UFBA/90114 | Próprio | VEDAÇÃO DE ESQUADRIAS COM APLICAÇÃO DE SELANTE À BASE DE SILICONE | M | 1 | 16.12 | 16.12
Composição Auxiliar | 88316 | SINAPI | SERVENTE COM ENCARGOS COMPLEMENTARES | H | 0.5 | 23.23 | 11.61
Insumo | MATED-9529 | SETOP | SILICONE ACÉTICO (COR: INCOLOR¦APLICAÇÃO: USO GERAL¦REFIL: 9"¦DENSIDADE: 0,99 G/ML OU 990 KG/M3) | Kg | 0.051561 | 87.57 | 4.51
|  |  |  | LS => | 0 | 7.27
|  |  |  | Quant. => | 2067.56 | 33329.06
7.3.6 | Código | Banco | Descrição | Und | Quant. | Valor Unit | Total
Composição | 3149 | ORSE | Película insulfilm aplicada ou Similar | m² | 1 | 66 | 66
Insumo | 2583 | ORSE | Película insulfilm G 5 | m² | 1 | 66 | 66
|  |  |  | LS => | 0 | 0
|  |  |  | Quant. => | 284 | 18744
7.3.7 | Código | Banco | Descrição | Und | Quant. | Valor Unit | Total
Composição | 1988 | ORSE | Peitoril granito cinza polido, c/ largura = 17 cm, esp = 2 cm | m | 1 | 136.27 | 136.27
Composição Auxiliar | 1903 | ORSE | Argamassa cimento e areia traço t-1 (1:3) - 1 saco cimento 50kg / 3 padiolas areia dim. 0.35 x 0.45 x 0.23 m - Confecção mecânica e transporte | m³ | 0.002 | 586.92 | 1.17
Composição Auxiliar | 88309 | SINAPI | PEDREIRO COM ENCARGOS COMPLEMENTARES | H | 0.7 | 32.27 | 22.58
Insumo | 1726 | ORSE | Peitoril granito cinza polido 17 x 2cm | m | 1 | 112.52 | 112.52
|  |  |  | LS => | 0 | 16.53
|  |  |  | Quant. => | 100 | 13627
7.3.8 | Código | Banco | Descrição | Und | Quant. | Valor Unit | Total
Composição | 102181 | SINAPI | INSTALAÇÃO DE VIDRO TEMPERADO, E = 10 MM, ENCAIXADO EM PERFIL U. AF_01/2021_PS | m² | 1 | 529.59 | 529.59
Composição Auxiliar | 88316 | SINAPI | SERVENTE COM ENCARGOS COMPLEMENTARES | H | 1.378 | 23.23 | 32.01
Composição Auxiliar | 88325 | SINAPI | VIDRACEIRO COM ENCARGOS COMPLEMENTARES | H | 1.418 | 24.27 | 34.41
Insumo | 00010507 | SINAPI | VIDRO TEMPERADO INCOLOR E = 10 MM, SEM COLOCACAO | m² | 1 | 404.49 | 404.49
Insumo | 00011950 | SINAPI | BUCHA DE NYLON SEM ABA S6, COM PARAFUSO DE 4,20 X 40 MM EM ACO ZINCADO COM ROSCA SOBERBA, CABECA CHATA E FENDA PHILLIPS | UN | 1.705 | 0.2 | 0.34
Insumo | 00034360 | SINAPI | PERFIL DE ALUMINIO ANODIZADO | KG | 0.748 | 60.98 | 45.61
Insumo | 00039432 | SINAPI | FITA DE PAPEL REFORCADA COM LAMINA DE METAL PARA REFORCO DE CANTOS DE CHAPA DE GESSO PARA DRYWALL | M | 2.322 | 2.66 | 6.17
Insumo | 00039961 | SINAPI | SILICONE ACETICO USO GERAL INCOLOR 280 G | UN | 0.309 | 21.26 | 6.56
|  |  |  | LS => | 0 | 41.97
|  |  |  | Quant. => | 58.33 | 30890.98
7.3.9 | Código | Banco | Descrição | Und | Quant. | Valor Unit | Total
Composição | 12182 | ORSE | Brise metálico Hunter Douglas ref. 84R - SL4 cor prata ou similar, com estrutura e montagem, exclusive Andaimes ou plataforma | m² | 1 | 390 | 390
Insumo | 13006 | ORSE | Brise metálico Hunter Douglas ref. 84R - SL4 cor prata ou similar, com estrutura e montagem, exclusive Andaimes ou plataforma | m² | 1 | 390 | 390
|  |  |  | LS => | 0 | 0
|  |  |  | Quant. => | 670.27 | 261405.3
7.4 |  |  | ESQUADRIAS DE FERRO |  |  |  | 122224.37
7.4.1 |  |  | PORTÃO |  |  |  | 14709.4
7.4.1.1 | Código | Banco | Descrição | Und | Quant. | Valor Unit | Total
Composição | 100701 | SINAPI | PORTA DE FERRO, DE ABRIR, TIPO GRADE COM CHAPA, COM GUARNIÇÕES. AF_12/2019 | m² | 1 | 447.86 | 447.86
Composição Auxiliar | 88309 | SINAPI | PEDREIRO COM ENCARGOS COMPLEMENTARES | H | 0.457 | 32.27 | 14.74
Composição Auxiliar | 88316 | SINAPI | SERVENTE COM ENCARGOS COMPLEMENTARES | H | 0.229 | 23.23 | 5.31
Composição Auxiliar | 88627 | SINAPI | ARGAMASSA TRAÇO 1:0,5:4,5 (EM VOLUME DE CIMENTO, CAL E AREIA MÉDIA ÚMIDA) PARA ASSENTAMENTO DE ALVENARIA, PREPARO MANUAL. AF_08/2019 | m³ | 0.012 | 738.52 | 8.86
Insumo | 00004930 | SINAPI | PORTA DE ABRIR / GIRO, EM GRADIL FERRO, COM BARRA CHATA 3 CM X 1/4", COM REQUADRO E GUARNICAO - COMPLETO - ACABAMENTO NATURAL | m² | 1 | 418.95 | 418.95
|  |  |  | LS => | 0 | 15.58
|  |  |  | Quant. => | 20.16 | 9028.85
7.4.1.2 | Código | Banco | Descrição | Und | Quant. | Valor Unit | Total
Composição | UFBA/90021 | Próprio | LIMPEZA MECANIZADA DE SUPERFÍCIE COM LIXADEIRA ELÉTRICA E ESCOVA CIRCULAR. LIXAMENTO PARA PROTEÇÃO DE ARMADURA E RECOMPOSIÇÃO EM ARGAMASSA OU CONCRETO | m² | 1 | 12.41 | 12.41
Composição Auxiliar | 88316 | SINAPI | SERVENTE COM ENCARGOS COMPLEMENTARES | H | 0.4 | 23.23 | 9.29
Insumo | 4182 | ORSE | Aluguel de lixadeira Industrial marca Bosch | h | 0.4 | 1.29 | 0.51
Insumo | 00044538 | SINAPI | ESCOVA CIRCULAR EM ACO LATONADO, 6 X 1" (DIAMETRO X ESPESSURA), FURO DE 1 1/4 ", FIO ONDULADO *0,30* MM | UN | 0.05 | 52.2 | 2.61
|  |  |  | LS => | 0 | 5.82
|  |  |  | Quant. => | 10.08 | 125.09
7.4.1.3 | Código | Banco | Descrição | Und | Quant. | Valor Unit | Total
Composição | 100719 | SINAPI | PINTURA COM TINTA ALQUÍDICA DE FUNDO (TIPO ZARCÃO) PULVERIZADA SOBRE PERFIL METÁLICO EXECUTADO EM FÁBRICA (POR DEMÃO). AF_01/2020_PE | m² | 1 | 11.13 | 11.13
Composição Auxiliar | 88310 | SINAPI | PINTOR COM ENCARGOS COMPLEMENTARES | H | 0.0635 | 33.74 | 2.14
Insumo | 00005318 | SINAPI | DILUENTE AGUARRAS | L | 0.0575 | 21.09 | 1.21
Insumo | 00007307 | SINAPI | FUNDO ANTICORROSIVO PARA METAIS FERROSOS (ZARCAO) | L | 0.1908 | 40.79 | 7.78
|  |  |  | LS => | 0 | 1.47
|  |  |  | Quant. => | 20.16 | 224.38
7.4.1.4 | Código | Banco | Descrição | Und | Quant. | Valor Unit | Total
Composição | 100762 | SINAPI | PINTURA COM TINTA ALQUÍDICA DE ACABAMENTO (ESMALTE SINTÉTICO FOSCO) APLICADA A ROLO OU PINCEL SOBRE SUPERFÍCIES METÁLICAS (EXCETO PERFIL) EXECUTADO EM OBRA (02 DEMÃOS). AF_01/2020 | m² | 1 | 56.04 | 56.04
Composição Auxiliar | 88310 | SINAPI | PINTOR COM ENCARGOS COMPLEMENTARES | H | 1.3559 | 33.74 | 45.74
Insumo | 00005318 | SINAPI | DILUENTE AGUARRAS | L | 0.0255 | 21.09 | 0.53
Insumo | 00007288 | SINAPI | TINTA ESMALTE SINTETICO PREMIUM FOSCO | L | 0.2549 | 38.34 | 9.77
|  |  |  | LS => | 0 | 31.59
|  |  |  | Quant. => | 95.13 | 5331.08
7.4.2 |  |  | PORTAS CORTA FOGO |  |  |  | 107514.97
7.4.2.1 | Código | Banco | Descrição | Und | Quant. | Valor Unit | Total
Composição | UFBA/90042 | Próprio | PORTA CORTA-FOGO 170X210X4CM, EXCLUSIVE PINTURA DE PROTEÇÃO - FORNECIMENTO E INSTALAÇÃO. AF_12/2019 | UND | 1 | 3423.4 | 3423.4
Composição Auxiliar | 88309 | SINAPI | PEDREIRO COM ENCARGOS COMPLEMENTARES | H | 7.5 | 32.27 | 242.02
Composição Auxiliar | 88316 | SINAPI | SERVENTE COM ENCARGOS COMPLEMENTARES | H | 6 | 23.23 | 139.38
Composição Auxiliar | 88629 | SINAPI | ARGAMASSA TRAÇO 1:3 (EM VOLUME DE CIMENTO E AREIA MÉDIA ÚMIDA), PREPARO MANUAL. AF_08/2019 | m³ | 0.1 | 716.46 | 71.64
Insumo | 12995 | ORSE | Porta corta fogo, 1,65 x 2,10, de abrir, 02 folha, em chapa de aço galvanizado nº24, batente em chapa nº18, classe 90, isolante em manta cerâmica incombustível e=5cm, dobradiças tipo helicoidal em aço 1010/1020, e fechadura reversível sem chave | un | 1 | 2970.36 | 2970.36
|  |  |  | LS => | 0 | 275.78
|  |  |  | Quant. => | 20 | 68468
7.4.2.2 | Código | Banco | Descrição | Und | Quant. | Valor Unit | Total
Composição | UFBA/90127 | Próprio | Barra antipânico para porta dupla com travamentos horizontal e vertical completa, com maçaneta tipo alavanca e chave, para vãos de 1,70 a 2,60 m | CJ | 1 | 1323.21 | 1323.21
Composição Auxiliar | 88278 | SINAPI | MONTADOR DE ESTRUTURA METÁLICA COM ENCARGOS COMPLEMENTARES | H | 4 | 33.88 | 135.52
Insumo | H.01.000.021199 | CPOS/CDHU | Barra antipânico para porta dupla com travamentos horizontal e vertical completa, com maçaneta tipo alavanca e chave, para vãos de 1,70 a 2,60 m | CJ | 1 | 1187.69 | 1187.69
|  |  |  | LS => | 0 | 105.08
|  |  |  | Quant. => | 20 | 26464.2
7.4.2.3 | Código | Banco | Descrição | Und | Quant. | Valor Unit | Total
Composição | UFBA/90021 | Próprio | LIMPEZA MECANIZADA DE SUPERFÍCIE COM LIXADEIRA ELÉTRICA E ESCOVA CIRCULAR. LIXAMENTO PARA PROTEÇÃO DE ARMADURA E RECOMPOSIÇÃO EM ARGAMASSA OU CONCRETO | m² | 1 | 12.41 | 12.41
Composição Auxiliar | 88316 | SINAPI | SERVENTE COM ENCARGOS COMPLEMENTARES | H | 0.4 | 23.23 | 9.29
Insumo | 4182 | ORSE | Aluguel de lixadeira Industrial marca Bosch | h | 0.4 | 1.29 | 0.51
Insumo | 00044538 | SINAPI | ESCOVA CIRCULAR EM ACO LATONADO, 6 X 1" (DIAMETRO X ESPESSURA), FURO DE 1 1/4 ", FIO ONDULADO *0,30* MM | UN | 0.05 | 52.2 | 2.61
|  |  |  | LS => | 0 | 5.82
|  |  |  | Quant. => | 128.52 | 1594.93
7.4.2.4 | Código | Banco | Descrição | Und | Quant. | Valor Unit | Total
Composição | COMP. 145 | Próprio | APLICAÇÃO DE PRIMER CONVERTEDOR DE FERRUGEM | m² | 1 | 11.28 | 11.28
Composição Auxiliar | 88310 | SINAPI | PINTOR COM ENCARGOS COMPLEMENTARES | H | 0.2359 | 33.74 | 7.95
Insumo | 11054 | EMOP | TINTA PRIMER CONVERTEDOR DE FERRUGEM, PC F, QUIMATIC, TAPMATIC OU SIMILAR | L | 0.1 | 33.37 | 3.33
|  |  |  | LS => | 0 | 5.49
|  |  |  | Quant. => | 128.52 | 1449.7
7.4.2.5 | Código | Banco | Descrição | Und | Quant. | Valor Unit | Total
Composição | 100719 | SINAPI | PINTURA COM TINTA ALQUÍDICA DE FUNDO (TIPO ZARCÃO) PULVERIZADA SOBRE PERFIL METÁLICO EXECUTADO EM FÁBRICA (POR DEMÃO). AF_01/2020_PE | m² | 1 | 11.13 | 11.13
Composição Auxiliar | 88310 | SINAPI | PINTOR COM ENCARGOS COMPLEMENTARES | H | 0.0635 | 33.74 | 2.14
Insumo | 00005318 | SINAPI | DILUENTE AGUARRAS | L | 0.0575 | 21.09 | 1.21
Insumo | 00007307 | SINAPI | FUNDO ANTICORROSIVO PARA METAIS FERROSOS (ZARCAO) | L | 0.1908 | 40.79 | 7.78
|  |  |  | LS => | 0 | 1.47
|  |  |  | Quant. => | 142 | 1580.46
7.4.2.6 | Código | Banco | Descrição | Und | Quant. | Valor Unit | Total
Composição | 100762 | SINAPI | PINTURA COM TINTA ALQUÍDICA DE ACABAMENTO (ESMALTE SINTÉTICO FOSCO) APLICADA A ROLO OU PINCEL SOBRE SUPERFÍCIES METÁLICAS (EXCETO PERFIL) EXECUTADO EM OBRA (02 DEMÃOS). AF_01/2020 | m² | 1 | 56.04 | 56.04
Composição Auxiliar | 88310 | SINAPI | PINTOR COM ENCARGOS COMPLEMENTARES | H | 1.3559 | 33.74 | 45.74
Insumo | 00005318 | SINAPI | DILUENTE AGUARRAS | L | 0.0255 | 21.09 | 0.53
Insumo | 00007288 | SINAPI | TINTA ESMALTE SINTETICO PREMIUM FOSCO | L | 0.2549 | 38.34 | 9.77
|  |  |  | LS => | 0 | 31.59
|  |  |  | Quant. => | 142 | 7957.68
8 |  |  | INSTALAÇÕES HIDROSANITÁRIAS |  |  |  | 135303.15
8.1 |  |  | ENTROCAMENTO REDE PREDIAL - REDE PRINCIPAL |  |  |  | 15756.93
8.1.1 | Código | Banco | Descrição | Und | Quant. | Valor Unit | Total
Composição | 93358 | SINAPI | ESCAVAÇÃO MANUAL DE VALA. AF_09/2024 | m³ | 1 | 91.89 | 91.89
Composição Auxiliar | 88316 | SINAPI | SERVENTE COM ENCARGOS COMPLEMENTARES | H | 3.9558 | 23.23 | 91.89
|  |  |  | LS => | 0 | 57.55
|  |  |  | Quant. => | 117.41 | 10788.8
8.1.2 | Código | Banco | Descrição | Und | Quant. | Valor Unit | Total
Composição | 94342 | SINAPI | ATERRO MANUAL DE VALAS COM AREIA PARA ATERRO. AF_08/2023 | m³ | 1 | 114.41 | 114.41
Composição Auxiliar | 5901 | SINAPI | CAMINHÃO PIPA 10.000 L TRUCADO, PESO BRUTO TOTAL 23.000 KG, CARGA ÚTIL MÁXIMA 15.935 KG, DISTÂNCIA ENTRE EIXOS 4,8 M, POTÊNCIA 230 CV, INCLUSIVE TANQUE DE AÇO PARA TRANSPORTE DE ÁGUA - CHP DIURNO. AF_06/2014 | CHP | 0.0054 | 326.59 | 1.76
Composição Auxiliar | 5903 | SINAPI | CAMINHÃO PIPA 10.000 L TRUCADO, PESO BRUTO TOTAL 23.000 KG, CARGA ÚTIL MÁXIMA 15.935 KG, DISTÂNCIA ENTRE EIXOS 4,8 M, POTÊNCIA 230 CV, INCLUSIVE TANQUE DE AÇO PARA TRANSPORTE DE ÁGUA - CHI DIURNO. AF_06/2014 | CHI | 0.0006 | 78.74 | 0.04
Composição Auxiliar | 88316 | SINAPI | SERVENTE COM ENCARGOS COMPLEMENTARES | H | 0.7866 | 23.23 | 18.27
Composição Auxiliar | 91533 | SINAPI | COMPACTADOR DE SOLOS DE PERCUSSÃO (SOQUETE) COM MOTOR A GASOLINA 4 TEMPOS, POTÊNCIA 4 CV - CHP DIURNO. AF_08/2015 | CHP | 0.1962 | 47.53 | 9.32
Insumo | 00000368 | SINAPI | AREIA PARA ATERRO - POSTO JAZIDA/FORNECEDOR (RETIRADO NA JAZIDA, SEM TRANSPORTE) | m³ | 1.3889 | 61.22 | 85.02
|  |  |  | LS => | 0 | 17.71
|  |  |  | Quant. => | 11.81 | 1351.18
8.1.3 | Código | Banco | Descrição | Und | Quant. | Valor Unit | Total
Composição | 93382 | SINAPI | REATERRO MANUAL DE VALAS, COM COMPACTADOR DE SOLOS DE PERCUSSÃO. AF_08/2023 | m³ | 1 | 29.39 | 29.39
Composição Auxiliar | 5901 | SINAPI | CAMINHÃO PIPA 10.000 L TRUCADO, PESO BRUTO TOTAL 23.000 KG, CARGA ÚTIL MÁXIMA 15.935 KG, DISTÂNCIA ENTRE EIXOS 4,8 M, POTÊNCIA 230 CV, INCLUSIVE TANQUE DE AÇO PARA TRANSPORTE DE ÁGUA - CHP DIURNO. AF_06/2014 | CHP | 0.0054 | 326.59 | 1.76
Composição Auxiliar | 5903 | SINAPI | CAMINHÃO PIPA 10.000 L TRUCADO, PESO BRUTO TOTAL 23.000 KG, CARGA ÚTIL MÁXIMA 15.935 KG, DISTÂNCIA ENTRE EIXOS 4,8 M, POTÊNCIA 230 CV, INCLUSIVE TANQUE DE AÇO PARA TRANSPORTE DE ÁGUA - CHI DIURNO. AF_06/2014 | CHI | 0.0006 | 78.74 | 0.04
Composição Auxiliar | 88316 | SINAPI | SERVENTE COM ENCARGOS COMPLEMENTARES | H | 0.7866 | 23.23 | 18.27
Composição Auxiliar | 91533 | SINAPI | COMPACTADOR DE SOLOS DE PERCUSSÃO (SOQUETE) COM MOTOR A GASOLINA 4 TEMPOS, POTÊNCIA 4 CV - CHP DIURNO. AF_08/2015 | CHP | 0.1962 | 47.53 | 9.32
|  |  |  | LS => | 0 | 17.71
|  |  |  | Quant. => | 102.44 | 3010.71
8.1.4 | Código | Banco | Descrição | Und | Quant. | Valor Unit | Total
Composição | UFBA/90043 | Próprio | TRANSPORTE MANUAL COM CARGA E DESCARGA DE SOLOS | m³ | 1 | 47.85 | 47.85
Composição Auxiliar | 88316 | SINAPI | SERVENTE COM ENCARGOS COMPLEMENTARES | H | 1 | 23.23 | 23.23
Composição Auxiliar | 88243 | SINAPI | AJUDANTE ESPECIALIZADO COM ENCARGOS COMPLEMENTARES | H | 1 | 24.62 | 24.62
|  |  |  | LS => | 0 | 30.49
|  |  |  | Quant. => | 3.16 | 151.2
8.1.5 | Código | Banco | Descrição | Und | Quant. | Valor Unit | Total
Composição | 100978 | SINAPI | CARGA, MANOBRA E DESCARGA DE SOLOS E MATERIAIS GRANULARES EM CAMINHÃO BASCULANTE 10 M³ - CARGA COM ESCAVADEIRA HIDRÁULICA (CAÇAMBA DE 1,20 M³ / 155 HP) E DESCARGA LIVRE (UNIDADE: M3). AF_07/2020 | m³ | 1 | 7.2 | 7.2
Composição Auxiliar | 88907 | SINAPI | ESCAVADEIRA HIDRÁULICA SOBRE ESTEIRAS, CAÇAMBA 1,20 M3, PESO OPERACIONAL 21 T, POTÊNCIA BRUTA 155 HP - CHP DIURNO. AF_06/2014 | CHP | 0.0042 | 258.47 | 1.08
Composição Auxiliar | 88908 | SINAPI | ESCAVADEIRA HIDRÁULICA SOBRE ESTEIRAS, CAÇAMBA 1,20 M3, PESO OPERACIONAL 21 T, POTÊNCIA BRUTA 155 HP - CHI DIURNO. AF_06/2014 | CHI | 0.0087 | 104.66 | 0.91
Composição Auxiliar | 91386 | SINAPI | CAMINHÃO BASCULANTE 10 M3, TRUCADO CABINE SIMPLES, PESO BRUTO TOTAL 23.000 KG, CARGA ÚTIL MÁXIMA 15.935 KG, DISTÂNCIA ENTRE EIXOS 4,80 M, POTÊNCIA 230 CV INCLUSIVE CAÇAMBA METÁLICA - CHP DIURNO. AF_06/2014 | CHP | 0.0157 | 272.82 | 4.28
Composição Auxiliar | 91387 | SINAPI | CAMINHÃO BASCULANTE 10 M3, TRUCADO CABINE SIMPLES, PESO BRUTO TOTAL 23.000 KG, CARGA ÚTIL MÁXIMA 15.935 KG, DISTÂNCIA ENTRE EIXOS 4,80 M, POTÊNCIA 230 CV INCLUSIVE CAÇAMBA METÁLICA - CHI DIURNO. AF_06/2014 | CHI | 0.012 | 77.78 | 0.93
|  |  |  | LS => | 0 | 1.17
|  |  |  | Quant. => | 63.2 | 455.04
8.2 |  |  | HIDRÁULICA |  |  |  | 99097.31
8.2.1 |  |  | TUBOS E CONEXÕES |  |  |  | 42601.01
8.2.1.1 | Código | Banco | Descrição | Und | Quant. | Valor Unit | Total
Composição | 89446 | SINAPI | TUBO, PVC, SOLDÁVEL, DE 25MM, INSTALADO EM PRUMADA DE ÁGUA - FORNECIMENTO E INSTALAÇÃO. AF_06/2022 | M | 1 | 4.81 | 4.81
Composição Auxiliar | 88248 | SINAPI | AUXILIAR DE ENCANADOR OU BOMBEIRO HIDRÁULICO COM ENCARGOS COMPLEMENTARES | H | 0.0195 | 23.37 | 0.45
Composição Auxiliar | 88267 | SINAPI | ENCANADOR OU BOMBEIRO HIDRÁULICO COM ENCARGOS COMPLEMENTARES | H | 0.0195 | 31.5 | 0.61
Insumo | 00009868 | SINAPI | TUBO PVC, SOLDAVEL, DE 25 MM, AGUA FRIA (NBR-5648) | M | 1.0493 | 3.58 | 3.75
Insumo | 00038383 | SINAPI | LIXA D'AGUA EM FOLHA, COR PRETA, GRAO 100 | UN | 0.0045 | 2.19 | 0
|  |  |  | LS => | 0 | 0.74
|  |  |  | Quant. => | 97.6617 | 469.75
8.2.1.2 | Código | Banco | Descrição | Und | Quant. | Valor Unit | Total
Composição | 89447 | SINAPI | TUBO, PVC, SOLDÁVEL, DE 32MM, INSTALADO EM PRUMADA DE ÁGUA - FORNECIMENTO E INSTALAÇÃO. AF_06/2022 | M | 1 | 9.39 | 9.39
Composição Auxiliar | 88248 | SINAPI | AUXILIAR DE ENCANADOR OU BOMBEIRO HIDRÁULICO COM ENCARGOS COMPLEMENTARES | H | 0.0235 | 23.37 | 0.54
Composição Auxiliar | 88267 | SINAPI | ENCANADOR OU BOMBEIRO HIDRÁULICO COM ENCARGOS COMPLEMENTARES | H | 0.0235 | 31.5 | 0.74
Insumo | 00009869 | SINAPI | TUBO PVC, SOLDAVEL, DE 32 MM, AGUA FRIA (NBR-5648) | M | 1.0493 | 7.72 | 8.1
Insumo | 00038383 | SINAPI | LIXA D'AGUA EM FOLHA, COR PRETA, GRAO 100 | UN | 0.0055 | 2.19 | 0.01
|  |  |  | LS => | 0 | 0.89
|  |  |  | Quant. => | 35.52 | 333.53
8.2.1.3 | Código | Banco | Descrição | Und | Quant. | Valor Unit | Total
Composição | 89448 | SINAPI | TUBO, PVC, SOLDÁVEL, DE 40MM, INSTALADO EM PRUMADA DE ÁGUA - FORNECIMENTO E INSTALAÇÃO. AF_06/2022 | M | 1 | 14.26 | 14.26
Composição Auxiliar | 88248 | SINAPI | AUXILIAR DE ENCANADOR OU BOMBEIRO HIDRÁULICO COM ENCARGOS COMPLEMENTARES | H | 0.0282 | 23.37 | 0.65
Composição Auxiliar | 88267 | SINAPI | ENCANADOR OU BOMBEIRO HIDRÁULICO COM ENCARGOS COMPLEMENTARES | H | 0.0282 | 31.5 | 0.88
Insumo | 00009874 | SINAPI | TUBO PVC, SOLDAVEL, DE 40 MM, AGUA FRIA (NBR-5648) | M | 1.0493 | 12.13 | 12.72
Insumo | 00038383 | SINAPI | LIXA D'AGUA EM FOLHA, COR PRETA, GRAO 100 | UN | 0.0066 | 2.19 | 0.01
|  |  |  | LS => | 0 | 1.08
|  |  |  | Quant. => | 46.1556 | 658.17
8.2.1.4 | Código | Banco | Descrição | Und | Quant. | Valor Unit | Total
Composição | 94651 | SINAPI | TUBO, PVC, SOLDÁVEL, DE 50MM, INSTALADO EM RESERVAÇÃO PREDIAL DE ÁGUA - FORNECIMENTO E INSTALAÇÃO. AF_04/2024 | M | 1 | 20.16 | 20.16
Composição Auxiliar | 88248 | SINAPI | AUXILIAR DE ENCANADOR OU BOMBEIRO HIDRÁULICO COM ENCARGOS COMPLEMENTARES | H | 0.1128 | 23.37 | 2.63
Composição Auxiliar | 88267 | SINAPI | ENCANADOR OU BOMBEIRO HIDRÁULICO COM ENCARGOS COMPLEMENTARES | H | 0.1128 | 31.5 | 3.55
Insumo | 00009875 | SINAPI | TUBO PVC, SOLDAVEL, DE 50 MM, AGUA FRIA (NBR-5648) | M | 1.0493 | 13.31 | 13.96
Insumo | 00038383 | SINAPI | LIXA D'AGUA EM FOLHA, COR PRETA, GRAO 100 | UN | 0.0125 | 2.19 | 0.02
|  |  |  | LS => | 0 | 4.35
|  |  |  | Quant. => | 51.48 | 1037.83
8.2.1.5 | Código | Banco | Descrição | Und | Quant. | Valor Unit | Total
Composição | 89450 | SINAPI | TUBO, PVC, SOLDÁVEL, DE 60MM, INSTALADO EM PRUMADA DE ÁGUA - FORNECIMENTO E INSTALAÇÃO. AF_06/2022 | M | 1 | 25.17 | 25.17
Composição Auxiliar | 88248 | SINAPI | AUXILIAR DE ENCANADOR OU BOMBEIRO HIDRÁULICO COM ENCARGOS COMPLEMENTARES | H | 0.04 | 23.37 | 0.93
Composição Auxiliar | 88267 | SINAPI | ENCANADOR OU BOMBEIRO HIDRÁULICO COM ENCARGOS COMPLEMENTARES | H | 0.04 | 31.5 | 1.26
Insumo | 00009873 | SINAPI | TUBO PVC, SOLDAVEL, DE 60 MM, AGUA FRIA (NBR-5648) | M | 1.0493 | 21.89 | 22.96
Insumo | 00038383 | SINAPI | LIXA D'AGUA EM FOLHA, COR PRETA, GRAO 100 | UN | 0.0093 | 2.19 | 0.02
|  |  |  | LS => | 0 | 1.54
|  |  |  | Quant. => | 416.9313 | 10494.16
8.2.1.6 | Código | Banco | Descrição | Und | Quant. | Valor Unit | Total
Composição | 89451 | SINAPI | TUBO, PVC, SOLDÁVEL, DE 75MM, INSTALADO EM PRUMADA DE ÁGUA - FORNECIMENTO E INSTALAÇÃO. AF_06/2022 | M | 1 | 40.78 | 40.78
Composição Auxiliar | 88248 | SINAPI | AUXILIAR DE ENCANADOR OU BOMBEIRO HIDRÁULICO COM ENCARGOS COMPLEMENTARES | H | 0.0494 | 23.37 | 1.15
Composição Auxiliar | 88267 | SINAPI | ENCANADOR OU BOMBEIRO HIDRÁULICO COM ENCARGOS COMPLEMENTARES | H | 0.0494 | 31.5 | 1.55
Insumo | 00009871 | SINAPI | TUBO PVC, SOLDAVEL, DE 75 MM, AGUA FRIA (NBR-5648) | M | 1.0493 | 36.28 | 38.06
Insumo | 00038383 | SINAPI | LIXA D'AGUA EM FOLHA, COR PRETA, GRAO 100 | UN | 0.0115 | 2.19 | 0.02
|  |  |  | LS => | 0 | 1.9
|  |  |  | Quant. => | 11.4507 | 466.95
8.2.1.7 | Código | Banco | Descrição | Und | Quant. | Valor Unit | Total
Composição | 94654 | SINAPI | TUBO, PVC, SOLDÁVEL, DE 85MM, INSTALADO EM RESERVAÇÃO PREDIAL DE ÁGUA - FORNECIMENTO E INSTALAÇÃO. AF_04/2024 | M | 1 | 68.37 | 68.37
Composição Auxiliar | 88248 | SINAPI | AUXILIAR DE ENCANADOR OU BOMBEIRO HIDRÁULICO COM ENCARGOS COMPLEMENTARES | H | 0.2801 | 23.37 | 6.54
Composição Auxiliar | 88267 | SINAPI | ENCANADOR OU BOMBEIRO HIDRÁULICO COM ENCARGOS COMPLEMENTARES | H | 0.2801 | 31.5 | 8.82
Insumo | 00009872 | SINAPI | TUBO PVC, SOLDAVEL, DE 85 MM, AGUA FRIA (NBR-5648) | M | 1.0493 | 50.47 | 52.95
Insumo | 00038383 | SINAPI | LIXA D'AGUA EM FOLHA, COR PRETA, GRAO 100 | UN | 0.0311 | 2.19 | 0.06
|  |  |  | LS => | 0 | 10.82
|  |  |  | Quant. => | 11.4 | 779.41
8.2.1.8 | Código | Banco | Descrição | Und | Quant. | Valor Unit | Total
Composição | 94655 | SINAPI | TUBO, PVC, SOLDÁVEL, DE 110MM, INSTALADO EM RESERVAÇÃO PREDIAL DE ÁGUA - FORNECIMENTO E INSTALAÇÃO. AF_04/2024 | M | 1 | 107.82 | 107.82
Composição Auxiliar | 88248 | SINAPI | AUXILIAR DE ENCANADOR OU BOMBEIRO HIDRÁULICO COM ENCARGOS COMPLEMENTARES | H | 0.4528 | 23.37 | 10.58
Composição Auxiliar | 88267 | SINAPI | ENCANADOR OU BOMBEIRO HIDRÁULICO COM ENCARGOS COMPLEMENTARES | H | 0.4528 | 31.5 | 14.26
Insumo | 00009870 | SINAPI | TUBO PVC, SOLDAVEL, DE 110 MM, AGUA FRIA (NBR-5648) | M | 1.0493 | 78.98 | 82.87
Insumo | 00038383 | SINAPI | LIXA D'AGUA EM FOLHA, COR PRETA, GRAO 100 | UN | 0.0503 | 2.19 | 0.11
|  |  |  | LS => | 0 | 17.49
|  |  |  | Quant. => | 29.6 | 3191.47
8.2.1.9 | Código | Banco | Descrição | Und | Quant. | Valor Unit | Total
Composição | 89617 | SINAPI | TE, PVC, SOLDÁVEL, DN 25MM, INSTALADO EM PRUMADA DE ÁGUA - FORNECIMENTO E INSTALAÇÃO. AF_06/2022 | UN | 1 | 7.68 | 7.68
Composição Auxiliar | 88248 | SINAPI | AUXILIAR DE ENCANADOR OU BOMBEIRO HIDRÁULICO COM ENCARGOS COMPLEMENTARES | H | 0.0941 | 23.37 | 2.19
Composição Auxiliar | 88267 | SINAPI | ENCANADOR OU BOMBEIRO HIDRÁULICO COM ENCARGOS COMPLEMENTARES | H | 0.0941 | 31.5 | 2.96
Insumo | 00000122 | SINAPI | ADESIVO PLASTICO PARA PVC, FRASCO COM *850* GR | UN | 0.0106 | 60.55 | 0.64
Insumo | 00007139 | SINAPI | TE SOLDAVEL, PVC, 90 GRAUS, 25 MM, PARA AGUA FRIA PREDIAL (NBR 5648) | UN | 1 | 1.04 | 1.04
Insumo | 00020083 | SINAPI | SOLUCAO PREPARADORA / LIMPADORA PARA PVC, FRASCO COM 1000 CM3 | UN | 0.012 | 68.6 | 0.82
Insumo | 00038383 | SINAPI | LIXA D'AGUA EM FOLHA, COR PRETA, GRAO 100 | UN | 0.0162 | 2.19 | 0.03
|  |  |  | LS => | 0 | 3.63
|  |  |  | Quant. => | 13 | 99.84
8.2.1.10 | Código | Banco | Descrição | Und | Quant. | Valor Unit | Total
Composição | 89620 | SINAPI | TE, PVC, SOLDÁVEL, DN 32MM, INSTALADO EM PRUMADA DE ÁGUA - FORNECIMENTO E INSTALAÇÃO. AF_06/2022 | UN | 1 | 11.59 | 11.59
Composição Auxiliar | 88248 | SINAPI | AUXILIAR DE ENCANADOR OU BOMBEIRO HIDRÁULICO COM ENCARGOS COMPLEMENTARES | H | 0.1153 | 23.37 | 2.69
Composição Auxiliar | 88267 | SINAPI | ENCANADOR OU BOMBEIRO HIDRÁULICO COM ENCARGOS COMPLEMENTARES | H | 0.1153 | 31.5 | 3.63
Insumo | 00000122 | SINAPI | ADESIVO PLASTICO PARA PVC, FRASCO COM *850* GR | UN | 0.0141 | 60.55 | 0.85
Insumo | 00007140 | SINAPI | TE SOLDAVEL, PVC, 90 GRAUS, 32 MM, PARA AGUA FRIA PREDIAL (NBR 5648) | UN | 1 | 3.25 | 3.25
Insumo | 00020083 | SINAPI | SOLUCAO PREPARADORA / LIMPADORA PARA PVC, FRASCO COM 1000 CM3 | UN | 0.0165 | 68.6 | 1.13
Insumo | 00038383 | SINAPI | LIXA D'AGUA EM FOLHA, COR PRETA, GRAO 100 | UN | 0.0197 | 2.19 | 0.04
|  |  |  | LS => | 0 | 4.44
|  |  |  | Quant. => | 3 | 34.77
8.2.1.11 | Código | Banco | Descrição | Und | Quant. | Valor Unit | Total
Composição | 89623 | SINAPI | TE, PVC, SOLDÁVEL, DN 40MM, INSTALADO EM PRUMADA DE ÁGUA - FORNECIMENTO E INSTALAÇÃO. AF_06/2022 | UN | 1 | 18.18 | 18.18
Composição Auxiliar | 88248 | SINAPI | AUXILIAR DE ENCANADOR OU BOMBEIRO HIDRÁULICO COM ENCARGOS COMPLEMENTARES | H | 0.14 | 23.37 | 3.27
Composição Auxiliar | 88267 | SINAPI | ENCANADOR OU BOMBEIRO HIDRÁULICO COM ENCARGOS COMPLEMENTARES | H | 0.14 | 31.5 | 4.41
Insumo | 00000122 | SINAPI | ADESIVO PLASTICO PARA PVC, FRASCO COM *850* GR | UN | 0.0176 | 60.55 | 1.06
Insumo | 00007141 | SINAPI | TE SOLDAVEL, PVC, 90 GRAUS, 40 MM, PARA AGUA FRIA PREDIAL (NBR 5648) | UN | 1 | 7.95 | 7.95
Insumo | 00020083 | SINAPI | SOLUCAO PREPARADORA / LIMPADORA PARA PVC, FRASCO COM 1000 CM3 | UN | 0.021 | 68.6 | 1.44
Insumo | 00038383 | SINAPI | LIXA D'AGUA EM FOLHA, COR PRETA, GRAO 100 | UN | 0.0236 | 2.19 | 0.05
|  |  |  | LS => | 0 | 5.4
|  |  |  | Quant. => | 1 | 18.18
8.2.1.12 | Código | Banco | Descrição | Und | Quant. | Valor Unit | Total
Composição | 89625 | SINAPI | TE, PVC, SOLDÁVEL, DN 50MM, INSTALADO EM PRUMADA DE ÁGUA - FORNECIMENTO E INSTALAÇÃO. AF_06/2022 | UN | 1 | 21.4 | 21.4
Composição Auxiliar | 88248 | SINAPI | AUXILIAR DE ENCANADOR OU BOMBEIRO HIDRÁULICO COM ENCARGOS COMPLEMENTARES | H | 0.1694 | 23.37 | 3.95
Composição Auxiliar | 88267 | SINAPI | ENCANADOR OU BOMBEIRO HIDRÁULICO COM ENCARGOS COMPLEMENTARES | H | 0.1694 | 31.5 | 5.33
Insumo | 00000122 | SINAPI | ADESIVO PLASTICO PARA PVC, FRASCO COM *850* GR | UN | 0.0247 | 60.55 | 1.49
Insumo | 00007142 | SINAPI | TE SOLDAVEL, PVC, 90 GRAUS,50 MM, PARA AGUA FRIA PREDIAL (NBR 5648) | UN | 1 | 8.31 | 8.31
Insumo | 00020083 | SINAPI | SOLUCAO PREPARADORA / LIMPADORA PARA PVC, FRASCO COM 1000 CM3 | UN | 0.033 | 68.6 | 2.26
Insumo | 00038383 | SINAPI | LIXA D'AGUA EM FOLHA, COR PRETA, GRAO 100 | UN | 0.0285 | 2.19 | 0.06
|  |  |  | LS => | 0 | 6.54
|  |  |  | Quant. => | 8 | 171.2
8.2.1.13 | Código | Banco | Descrição | Und | Quant. | Valor Unit | Total
Composição | 89628 | SINAPI | TE, PVC, SOLDÁVEL, DN 60MM, INSTALADO EM PRUMADA DE ÁGUA - FORNECIMENTO E INSTALAÇÃO. AF_06/2022 | UN | 1 | 42.72 | 42.72
Composição Auxiliar | 88248 | SINAPI | AUXILIAR DE ENCANADOR OU BOMBEIRO HIDRÁULICO COM ENCARGOS COMPLEMENTARES | H | 0.2 | 23.37 | 4.67
Composição Auxiliar | 88267 | SINAPI | ENCANADOR OU BOMBEIRO HIDRÁULICO COM ENCARGOS COMPLEMENTARES | H | 0.2 | 31.5 | 6.3
Insumo | 00000122 | SINAPI | ADESIVO PLASTICO PARA PVC, FRASCO COM *850* GR | UN | 0.0318 | 60.55 | 1.92
Insumo | 00007143 | SINAPI | TE SOLDAVEL, PVC, 90 GRAUS, 60 MM, PARA AGUA FRIA PREDIAL (NBR 5648) | UN | 1 | 26.68 | 26.68
Insumo | 00020083 | SINAPI | SOLUCAO PREPARADORA / LIMPADORA PARA PVC, FRASCO COM 1000 CM3 | UN | 0.045 | 68.6 | 3.08
Insumo | 00038383 | SINAPI | LIXA D'AGUA EM FOLHA, COR PRETA, GRAO 100 | UN | 0.0333 | 2.19 | 0.07
|  |  |  | LS => | 0 | 7.72
|  |  |  | Quant. => | 26 | 1110.72
8.2.1.14 | Código | Banco | Descrição | Und | Quant. | Valor Unit | Total
Composição | 89629 | SINAPI | TE, PVC, SOLDÁVEL, DN 75MM, INSTALADO EM PRUMADA DE ÁGUA - FORNECIMENTO E INSTALAÇÃO. AF_06/2022 | UN | 1 | 70.55 | 70.55
Composição Auxiliar | 88248 | SINAPI | AUXILIAR DE ENCANADOR OU BOMBEIRO HIDRÁULICO COM ENCARGOS COMPLEMENTARES | H | 0.2459 | 23.37 | 5.74
Composição Auxiliar | 88267 | SINAPI | ENCANADOR OU BOMBEIRO HIDRÁULICO COM ENCARGOS COMPLEMENTARES | H | 0.2459 | 31.5 | 7.74
Insumo | 00000122 | SINAPI | ADESIVO PLASTICO PARA PVC, FRASCO COM *850* GR | UN | 0.0388 | 60.55 | 2.34
Insumo | 00007144 | SINAPI | TE SOLDAVEL, PVC, 90 GRAUS, 75 MM, PARA AGUA FRIA PREDIAL (NBR 5648) | UN | 1 | 49.5 | 49.5
Insumo | 00020083 | SINAPI | SOLUCAO PREPARADORA / LIMPADORA PARA PVC, FRASCO COM 1000 CM3 | UN | 0.075 | 68.6 | 5.14
Insumo | 00038383 | SINAPI | LIXA D'AGUA EM FOLHA, COR PRETA, GRAO 100 | UN | 0.0413 | 2.19 | 0.09
|  |  |  | LS => | 0 | 9.5
|  |  |  | Quant. => | 6 | 423.3
8.2.1.15 | Código | Banco | Descrição | Und | Quant. | Valor Unit | Total
Composição | 89631 | SINAPI | TE, PVC, SOLDÁVEL, DN 85MM, INSTALADO EM PRUMADA DE ÁGUA - FORNECIMENTO E INSTALAÇÃO. AF_06/2022 | UN | 1 | 91.94 | 91.94
Composição Auxiliar | 88248 | SINAPI | AUXILIAR DE ENCANADOR OU BOMBEIRO HIDRÁULICO COM ENCARGOS COMPLEMENTARES | H | 0.2765 | 23.37 | 6.46
Composição Auxiliar | 88267 | SINAPI | ENCANADOR OU BOMBEIRO HIDRÁULICO COM ENCARGOS COMPLEMENTARES | H | 0.2765 | 31.5 | 8.7
Insumo | 00000122 | SINAPI | ADESIVO PLASTICO PARA PVC, FRASCO COM *850* GR | UN | 0.0529 | 60.55 | 3.2
Insumo | 00007145 | SINAPI | TE SOLDAVEL, PVC, 90 GRAUS, 85 MM, PARA AGUA FRIA PREDIAL (NBR 5648) | UN | 1 | 67.31 | 67.31
Insumo | 00020083 | SINAPI | SOLUCAO PREPARADORA / LIMPADORA PARA PVC, FRASCO COM 1000 CM3 | UN | 0.09 | 68.6 | 6.17
Insumo | 00038383 | SINAPI | LIXA D'AGUA EM FOLHA, COR PRETA, GRAO 100 | UN | 0.0461 | 2.19 | 0.1
|  |  |  | LS => | 0 | 10.67
|  |  |  | Quant. => | 2 | 183.88
8.2.1.16 | Código | Banco | Descrição | Und | Quant. | Valor Unit | Total
Composição | 94701 | SINAPI | TÊ, PVC, SOLDÁVEL, DN 110 MM INSTALADO EM RESERVAÇÃO PREDIAL DE ÁGUA - FORNECIMENTO E INSTALAÇÃO. AF_04/2024 | UN | 1 | 198.38 | 198.38
Composição Auxiliar | 88248 | SINAPI | AUXILIAR DE ENCANADOR OU BOMBEIRO HIDRÁULICO COM ENCARGOS COMPLEMENTARES | H | 0.75 | 23.37 | 17.52
Composição Auxiliar | 88267 | SINAPI | ENCANADOR OU BOMBEIRO HIDRÁULICO COM ENCARGOS COMPLEMENTARES | H | 0.75 | 31.5 | 23.62
Insumo | 00000122 | SINAPI | ADESIVO PLASTICO PARA PVC, FRASCO COM *850* GR | UN | 0.0706 | 60.55 | 4.27
Insumo | 00007146 | SINAPI | TE SOLDAVEL, PVC, 90 GRAUS, 110 MM, PARA AGUA FRIA PREDIAL (NBR 5648) | UN | 1 | 144.54 | 144.54
Insumo | 00020083 | SINAPI | SOLUCAO PREPARADORA / LIMPADORA PARA PVC, FRASCO COM 1000 CM3 | UN | 0.12 | 68.6 | 8.23
Insumo | 00038383 | SINAPI | LIXA D'AGUA EM FOLHA, COR PRETA, GRAO 100 | UN | 0.0939 | 2.19 | 0.2
|  |  |  | LS => | 0 | 28.98
|  |  |  | Quant. => | 2 | 396.76
8.2.1.17 | Código | Banco | Descrição | Und | Quant. | Valor Unit | Total
Composição | 89622 | SINAPI | TÊ DE REDUÇÃO, PVC, SOLDÁVEL, DN 32MM X 25MM, INSTALADO EM PRUMADA DE ÁGUA - FORNECIMENTO E INSTALAÇÃO. AF_06/2022 | UN | 1 | 13.26 | 13.26
Composição Auxiliar | 88248 | SINAPI | AUXILIAR DE ENCANADOR OU BOMBEIRO HIDRÁULICO COM ENCARGOS COMPLEMENTARES | H | 0.1047 | 23.37 | 2.44
Composição Auxiliar | 88267 | SINAPI | ENCANADOR OU BOMBEIRO HIDRÁULICO COM ENCARGOS COMPLEMENTARES | H | 0.1047 | 31.5 | 3.29
Insumo | 00000122 | SINAPI | ADESIVO PLASTICO PARA PVC, FRASCO COM *850* GR | UN | 0.0124 | 60.55 | 0.75
Insumo | 00007136 | SINAPI | TE DE REDUCAO, PVC, SOLDAVEL, 90 GRAUS, 32 MM X 25 MM, PARA AGUA FRIA PREDIAL | UN | 1 | 5.76 | 5.76
Insumo | 00020083 | SINAPI | SOLUCAO PREPARADORA / LIMPADORA PARA PVC, FRASCO COM 1000 CM3 | UN | 0.0143 | 68.6 | 0.98
Insumo | 00038383 | SINAPI | LIXA D'AGUA EM FOLHA, COR PRETA, GRAO 100 | UN | 0.0185 | 2.19 | 0.04
|  |  |  | LS => | 0 | 4.03
|  |  |  | Quant. => | 2 | 26.52
8.2.1.18 | Código | Banco | Descrição | Und | Quant. | Valor Unit | Total
Composição | 89626 | SINAPI | TÊ DE REDUÇÃO, PVC, SOLDÁVEL, DN 50MM X 40MM, INSTALADO EM PRUMADA DE ÁGUA - FORNECIMENTO E INSTALAÇÃO. AF_06/2022 | UN | 1 | 27.25 | 27.25
Composição Auxiliar | 88248 | SINAPI | AUXILIAR DE ENCANADOR OU BOMBEIRO HIDRÁULICO COM ENCARGOS COMPLEMENTARES | H | 0.1547 | 23.37 | 3.61
Composição Auxiliar | 88267 | SINAPI | ENCANADOR OU BOMBEIRO HIDRÁULICO COM ENCARGOS COMPLEMENTARES | H | 0.1547 | 31.5 | 4.87
Insumo | 00000122 | SINAPI | ADESIVO PLASTICO PARA PVC, FRASCO COM *850* GR | UN | 0.0212 | 60.55 | 1.28
Insumo | 00007131 | SINAPI | TE DE REDUCAO, PVC, SOLDAVEL, 90 GRAUS, 50 MM X 40 MM, PARA AGUA FRIA PREDIAL | UN | 1 | 15.59 | 15.59
Insumo | 00020083 | SINAPI | SOLUCAO PREPARADORA / LIMPADORA PARA PVC, FRASCO COM 1000 CM3 | UN | 0.027 | 68.6 | 1.85
Insumo | 00038383 | SINAPI | LIXA D'AGUA EM FOLHA, COR PRETA, GRAO 100 | UN | 0.0269 | 2.19 | 0.05
|  |  |  | LS => | 0 | 5.97
|  |  |  | Quant. => | 2 | 54.5
8.2.1.19 | Código | Banco | Descrição | Und | Quant. | Valor Unit | Total
Composição | 94797 | SINAPI | TORNEIRA DE BOIA PARA CAIXA D'ÁGUA, ROSCÁVEL, 1" - FORNECIMENTO E INSTALAÇÃO. AF_08/2021 | UN | 1 | 76.09 | 76.09
Composição Auxiliar | 88248 | SINAPI | AUXILIAR DE ENCANADOR OU BOMBEIRO HIDRÁULICO COM ENCARGOS COMPLEMENTARES | H | 0.2565 | 23.37 | 5.99
Composição Auxiliar | 88267 | SINAPI | ENCANADOR OU BOMBEIRO HIDRÁULICO COM ENCARGOS COMPLEMENTARES | H | 0.2565 | 31.5 | 8.07
Insumo | 00003148 | SINAPI | FITA VEDA ROSCA, EM PTFE, ROLO DE 18 MM X 50 M (L X C) | UN | 0.0066 | 13.27 | 0.08
Insumo | 00011825 | SINAPI | TORNEIRA DE BOIA CONVENCIONAL PARA CAIXA D'AGUA, 1", AGUA FRIA, COM HASTE E TORNEIRA METALICOS E BALAO PLASTICO | UN | 1 | 61.95 | 61.95
|  |  |  | LS => | 0 | 9.9
|  |  |  | Quant. => | 2 | 152.18
8.2.1.20 | Código | Banco | Descrição | Und | Quant. | Valor Unit | Total
Composição | 94792 | SINAPI | REGISTRO DE GAVETA BRUTO, LATÃO, ROSCÁVEL, 1", COM ACABAMENTO E CANOPLA CROMADOS - FORNECIMENTO E INSTALAÇÃO. AF_08/2021 | UN | 1 | 111.79 | 111.79
Composição Auxiliar | 88248 | SINAPI | AUXILIAR DE ENCANADOR OU BOMBEIRO HIDRÁULICO COM ENCARGOS COMPLEMENTARES | H | 0.2595 | 23.37 | 6.06
Composição Auxiliar | 88267 | SINAPI | ENCANADOR OU BOMBEIRO HIDRÁULICO COM ENCARGOS COMPLEMENTARES | H | 0.2595 | 31.5 | 8.17
Insumo | 00003148 | SINAPI | FITA VEDA ROSCA, EM PTFE, ROLO DE 18 MM X 50 M (L X C) | UN | 0.0132 | 13.27 | 0.17
Insumo | 00006013 | SINAPI | REGISTRO GAVETA COM ACABAMENTO E CANOPLA CROMADOS, SIMPLES, BITOLA 1" | UN | 1 | 97.39 | 97.39
|  |  |  | LS => | 0 | 10.01
|  |  |  | Quant. => | 1 | 111.79
8.2.1.21 | Código | Banco | Descrição | Und | Quant. | Valor Unit | Total
Composição | 89986 | SINAPI | REGISTRO DE GAVETA BRUTO, LATÃO, ROSCÁVEL, 1/2", COM ACABAMENTO E CANOPLA CROMADOS - FORNECIMENTO E INSTALAÇÃO. AF_08/2021 | UN | 1 | 80.66 | 80.66
Composição Auxiliar | 88248 | SINAPI | AUXILIAR DE ENCANADOR OU BOMBEIRO HIDRÁULICO COM ENCARGOS COMPLEMENTARES | H | 0.1829 | 23.37 | 4.27
Composição Auxiliar | 88267 | SINAPI | ENCANADOR OU BOMBEIRO HIDRÁULICO COM ENCARGOS COMPLEMENTARES | H | 0.1829 | 31.5 | 5.76
Insumo | 00003148 | SINAPI | FITA VEDA ROSCA, EM PTFE, ROLO DE 18 MM X 50 M (L X C) | UN | 0.0084 | 13.27 | 0.11
Insumo | 00006006 | SINAPI | REGISTRO GAVETA COM ACABAMENTO E CANOPLA CROMADOS, SIMPLES, BITOLA 1/2" | UN | 1 | 70.52 | 70.52
|  |  |  | LS => | 0 | 7.06
|  |  |  | Quant. => | 6 | 483.96
8.2.1.22 | Código | Banco | Descrição | Und | Quant. | Valor Unit | Total
Composição | 94496 | SINAPI | REGISTRO DE GAVETA BRUTO, LATÃO, ROSCÁVEL, 1 1/4" - FORNECIMENTO E INSTALAÇÃO. AF_08/2021 | UN | 1 | 81.45 | 81.45
Composição Auxiliar | 88248 | SINAPI | AUXILIAR DE ENCANADOR OU BOMBEIRO HIDRÁULICO COM ENCARGOS COMPLEMENTARES | H | 0.2021 | 23.37 | 4.72
Composição Auxiliar | 88267 | SINAPI | ENCANADOR OU BOMBEIRO HIDRÁULICO COM ENCARGOS COMPLEMENTARES | H | 0.2021 | 31.5 | 6.36
Insumo | 00003148 | SINAPI | FITA VEDA ROSCA, EM PTFE, ROLO DE 18 MM X 50 M (L X C) | UN | 0.0168 | 13.27 | 0.22
Insumo | 00006017 | SINAPI | REGISTRO GAVETA BRUTO EM LATAO FORJADO, BITOLA 1 1/4" | UN | 1 | 70.15 | 70.15
|  |  |  | LS => | 0 | 7.8
|  |  |  | Quant. => | 2 | 162.9
8.2.1.23 | Código | Banco | Descrição | Und | Quant. | Valor Unit | Total
Composição | 94794 | SINAPI | REGISTRO DE GAVETA BRUTO, LATÃO, ROSCÁVEL, 1 1/2", COM ACABAMENTO E CANOPLA CROMADOS - FORNECIMENTO E INSTALAÇÃO. AF_08/2021 | UN | 1 | 162.41 | 162.41
Composição Auxiliar | 88248 | SINAPI | AUXILIAR DE ENCANADOR OU BOMBEIRO HIDRÁULICO COM ENCARGOS COMPLEMENTARES | H | 0.3743 | 23.37 | 8.74
Composição Auxiliar | 88267 | SINAPI | ENCANADOR OU BOMBEIRO HIDRÁULICO COM ENCARGOS COMPLEMENTARES | H | 0.3743 | 31.5 | 11.79
Insumo | 00003148 | SINAPI | FITA VEDA ROSCA, EM PTFE, ROLO DE 18 MM X 50 M (L X C) | UN | 0.0192 | 13.27 | 0.25
Insumo | 00006015 | SINAPI | REGISTRO GAVETA COM ACABAMENTO E CANOPLA CROMADOS, SIMPLES, BITOLA 1 1/2" | UN | 1 | 141.63 | 141.63
|  |  |  | LS => | 0 | 14.46
|  |  |  | Quant. => | 5 | 812.05
8.2.1.24 | Código | Banco | Descrição | Und | Quant. | Valor Unit | Total
Composição | 94793 | SINAPI | REGISTRO DE GAVETA BRUTO, LATÃO, ROSCÁVEL, 1 1/4", COM ACABAMENTO E CANOPLA CROMADOS - FORNECIMENTO E INSTALAÇÃO. AF_08/2021 | UN | 1 | 152.8 | 152.8
Composição Auxiliar | 88248 | SINAPI | AUXILIAR DE ENCANADOR OU BOMBEIRO HIDRÁULICO COM ENCARGOS COMPLEMENTARES | H | 0.3131 | 23.37 | 7.31
Composição Auxiliar | 88267 | SINAPI | ENCANADOR OU BOMBEIRO HIDRÁULICO COM ENCARGOS COMPLEMENTARES | H | 0.3131 | 31.5 | 9.86
Insumo | 00003148 | SINAPI | FITA VEDA ROSCA, EM PTFE, ROLO DE 18 MM X 50 M (L X C) | UN | 0.0168 | 13.27 | 0.22
Insumo | 00006014 | SINAPI | REGISTRO GAVETA COM ACABAMENTO E CANOPLA CROMADOS, SIMPLES, BITOLA 1 1/4" | UN | 1 | 135.41 | 135.41
|  |  |  | LS => | 0 | 12.09
|  |  |  | Quant. => | 9 | 1375.2
8.2.1.25 | Código | Banco | Descrição | Und | Quant. | Valor Unit | Total
Composição | 89987 | SINAPI | REGISTRO DE GAVETA BRUTO, LATÃO, ROSCÁVEL, 3/4", COM ACABAMENTO E CANOPLA CROMADOS - FORNECIMENTO E INSTALAÇÃO. AF_08/2021 | UN | 1 | 91.82 | 91.82
Composição Auxiliar | 88248 | SINAPI | AUXILIAR DE ENCANADOR OU BOMBEIRO HIDRÁULICO COM ENCARGOS COMPLEMENTARES | H | 0.2212 | 23.37 | 5.16
Composição Auxiliar | 88267 | SINAPI | ENCANADOR OU BOMBEIRO HIDRÁULICO COM ENCARGOS COMPLEMENTARES | H | 0.2212 | 31.5 | 6.96
Insumo | 00003148 | SINAPI | FITA VEDA ROSCA, EM PTFE, ROLO DE 18 MM X 50 M (L X C) | UN | 0.0106 | 13.27 | 0.14
Insumo | 00006005 | SINAPI | REGISTRO GAVETA COM ACABAMENTO E CANOPLA CROMADOS, SIMPLES, BITOLA 3/4" | UN | 1 | 79.56 | 79.56
|  |  |  | LS => | 0 | 8.54
|  |  |  | Quant. => | 8 | 734.56
8.2.1.26 | Código | Banco | Descrição | Und | Quant. | Valor Unit | Total
Composição | 94498 | SINAPI | REGISTRO DE GAVETA BRUTO, LATÃO, ROSCÁVEL, 2" - FORNECIMENTO E INSTALAÇÃO. AF_08/2021 | UN | 1 | 142.32 | 142.32
Composição Auxiliar | 88248 | SINAPI | AUXILIAR DE ENCANADOR OU BOMBEIRO HIDRÁULICO COM ENCARGOS COMPLEMENTARES | H | 0.3398 | 23.37 | 7.94
Composição Auxiliar | 88267 | SINAPI | ENCANADOR OU BOMBEIRO HIDRÁULICO COM ENCARGOS COMPLEMENTARES | H | 0.3398 | 31.5 | 10.7
Insumo | 00003148 | SINAPI | FITA VEDA ROSCA, EM PTFE, ROLO DE 18 MM X 50 M (L X C) | UN | 0.024 | 13.27 | 0.31
Insumo | 00006028 | SINAPI | REGISTRO GAVETA BRUTO EM LATAO FORJADO, BITOLA 2" | UN | 1 | 123.37 | 123.37
|  |  |  | LS => | 0 | 13.12
|  |  |  | Quant. => | 8 | 1138.56
8.2.1.27 | Código | Banco | Descrição | Und | Quant. | Valor Unit | Total
Composição | 94500 | SINAPI | REGISTRO DE GAVETA BRUTO, LATÃO, ROSCÁVEL, 3" - FORNECIMENTO E INSTALAÇÃO. AF_08/2021 | UN | 1 | 341.44 | 341.44
Composição Auxiliar | 88248 | SINAPI | AUXILIAR DE ENCANADOR OU BOMBEIRO HIDRÁULICO COM ENCARGOS COMPLEMENTARES | H | 0.5695 | 23.37 | 13.3
Composição Auxiliar | 88267 | SINAPI | ENCANADOR OU BOMBEIRO HIDRÁULICO COM ENCARGOS COMPLEMENTARES | H | 0.5695 | 31.5 | 17.93
Insumo | 00003148 | SINAPI | FITA VEDA ROSCA, EM PTFE, ROLO DE 18 MM X 50 M (L X C) | UN | 0.0354 | 13.27 | 0.46
Insumo | 00006012 | SINAPI | REGISTRO GAVETA BRUTO EM LATAO FORJADO, BITOLA 3" | UN | 1 | 309.75 | 309.75
|  |  |  | LS => | 0 | 22.01
|  |  |  | Quant. => | 4 | 1365.76
8.2.1.28 | Código | Banco | Descrição | Und | Quant. | Valor Unit | Total
Composição | 94501 | SINAPI | REGISTRO DE GAVETA BRUTO, LATÃO, ROSCÁVEL, 4" - FORNECIMENTO E INSTALAÇÃO. AF_08/2021 | UN | 1 | 685.64 | 685.64
Composição Auxiliar | 88248 | SINAPI | AUXILIAR DE ENCANADOR OU BOMBEIRO HIDRÁULICO COM ENCARGOS COMPLEMENTARES | H | 0.7225 | 23.37 | 16.88
Composição Auxiliar | 88267 | SINAPI | ENCANADOR OU BOMBEIRO HIDRÁULICO COM ENCARGOS COMPLEMENTARES | H | 0.7225 | 31.5 | 22.75
Insumo | 00003148 | SINAPI | FITA VEDA ROSCA, EM PTFE, ROLO DE 18 MM X 50 M (L X C) | UN | 0.0452 | 13.27 | 0.59
Insumo | 00006027 | SINAPI | REGISTRO GAVETA BRUTO EM LATAO FORJADO, BITOLA 4" | UN | 1 | 645.42 | 645.42
|  |  |  | LS => | 0 | 27.91
|  |  |  | Quant. => | 4 | 2742.56
8.2.1.29 | Código | Banco | Descrição | Und | Quant. | Valor Unit | Total
Composição | 89362 | SINAPI | JOELHO 90 GRAUS, PVC, SOLDÁVEL, DN 25MM, INSTALADO EM RAMAL OU SUB-RAMAL DE ÁGUA - FORNECIMENTO E INSTALAÇÃO. AF_06/2022 | UN | 1 | 9.99 | 9.99
Composição Auxiliar | 88248 | SINAPI | AUXILIAR DE ENCANADOR OU BOMBEIRO HIDRÁULICO COM ENCARGOS COMPLEMENTARES | H | 0.152 | 23.37 | 3.55
Composição Auxiliar | 88267 | SINAPI | ENCANADOR OU BOMBEIRO HIDRÁULICO COM ENCARGOS COMPLEMENTARES | H | 0.152 | 31.5 | 4.78
Insumo | 00000122 | SINAPI | ADESIVO PLASTICO PARA PVC, FRASCO COM *850* GR | UN | 0.0071 | 60.55 | 0.42
Insumo | 00003529 | SINAPI | JOELHO PVC, SOLDAVEL, 90 GRAUS, 25 MM, COR MARROM, PARA AGUA FRIA PREDIAL | UN | 1 | 0.63 | 0.63
Insumo | 00020083 | SINAPI | SOLUCAO PREPARADORA / LIMPADORA PARA PVC, FRASCO COM 1000 CM3 | UN | 0.008 | 68.6 | 0.54
Insumo | 00038383 | SINAPI | LIXA D'AGUA EM FOLHA, COR PRETA, GRAO 100 | UN | 0.0338 | 2.19 | 0.07
|  |  |  | LS => | 0 | 5.86
|  |  |  | Quant. => | 21 | 209.79
8.2.1.30 | Código | Banco | Descrição | Und | Quant. | Valor Unit | Total
Composição | 89367 | SINAPI | JOELHO 90 GRAUS, PVC, SOLDÁVEL, DN 32MM, INSTALADO EM RAMAL OU SUB-RAMAL DE ÁGUA - FORNECIMENTO E INSTALAÇÃO. AF_06/2022 | UN | 1 | 13.41 | 13.41
Composição Auxiliar | 88248 | SINAPI | AUXILIAR DE ENCANADOR OU BOMBEIRO HIDRÁULICO COM ENCARGOS COMPLEMENTARES | H | 0.1812 | 23.37 | 4.23
Composição Auxiliar | 88267 | SINAPI | ENCANADOR OU BOMBEIRO HIDRÁULICO COM ENCARGOS COMPLEMENTARES | H | 0.1812 | 31.5 | 5.7
Insumo | 00000122 | SINAPI | ADESIVO PLASTICO PARA PVC, FRASCO COM *850* GR | UN | 0.0094 | 60.55 | 0.56
Insumo | 00003536 | SINAPI | JOELHO PVC, SOLDAVEL, 90 GRAUS, 32 MM, COR MARROM, PARA AGUA FRIA PREDIAL | UN | 1 | 2.09 | 2.09
Insumo | 00020083 | SINAPI | SOLUCAO PREPARADORA / LIMPADORA PARA PVC, FRASCO COM 1000 CM3 | UN | 0.011 | 68.6 | 0.75
Insumo | 00038383 | SINAPI | LIXA D'AGUA EM FOLHA, COR PRETA, GRAO 100 | UN | 0.0403 | 2.19 | 0.08
|  |  |  | LS => | 0 | 6.99
|  |  |  | Quant. => | 2 | 26.82
8.2.1.31 | Código | Banco | Descrição | Und | Quant. | Valor Unit | Total
Composição | 103980 | SINAPI | JOELHO 90 GRAUS, PVC, SOLDÁVEL, DN 40MM, INSTALADO EM RAMAL DE DISTRIBUIÇÃO DE ÁGUA - FORNECIMENTO E INSTALAÇÃO. AF_06/2022 | UN | 1 | 17.37 | 17.37
Composição Auxiliar | 88248 | SINAPI | AUXILIAR DE ENCANADOR OU BOMBEIRO HIDRÁULICO COM ENCARGOS COMPLEMENTARES | H | 0.192 | 23.37 | 4.48
Composição Auxiliar | 88267 | SINAPI | ENCANADOR OU BOMBEIRO HIDRÁULICO COM ENCARGOS COMPLEMENTARES | H | 0.192 | 31.5 | 6.04
Insumo | 00000122 | SINAPI | ADESIVO PLASTICO PARA PVC, FRASCO COM *850* GR | UN | 0.0118 | 60.55 | 0.71
Insumo | 00003535 | SINAPI | JOELHO PVC, SOLDAVEL, 90 GRAUS, 40 MM, COR MARROM, PARA AGUA FRIA PREDIAL | UN | 1 | 5.09 | 5.09
Insumo | 00020083 | SINAPI | SOLUCAO PREPARADORA / LIMPADORA PARA PVC, FRASCO COM 1000 CM3 | UN | 0.014 | 68.6 | 0.96
Insumo | 00038383 | SINAPI | LIXA D'AGUA EM FOLHA, COR PRETA, GRAO 100 | UN | 0.0427 | 2.19 | 0.09
|  |  |  | LS => | 0 | 7.41
|  |  |  | Quant. => | 29 | 503.73
8.2.1.32 | Código | Banco | Descrição | Und | Quant. | Valor Unit | Total
Composição | 103984 | SINAPI | JOELHO 90 GRAUS, PVC, SOLDÁVEL, DN 50MM, INSTALADO EM RAMAL DE DISTRIBUIÇÃO DE ÁGUA - FORNECIMENTO E INSTALAÇÃO. AF_06/2022 | UN | 1 | 19.48 | 19.48
Composição Auxiliar | 88248 | SINAPI | AUXILIAR DE ENCANADOR OU BOMBEIRO HIDRÁULICO COM ENCARGOS COMPLEMENTARES | H | 0.2294 | 23.37 | 5.36
Composição Auxiliar | 88267 | SINAPI | ENCANADOR OU BOMBEIRO HIDRÁULICO COM ENCARGOS COMPLEMENTARES | H | 0.2294 | 31.5 | 7.22
Insumo | 00000122 | SINAPI | ADESIVO PLASTICO PARA PVC, FRASCO COM *850* GR | UN | 0.0165 | 60.55 | 0.99
Insumo | 00003540 | SINAPI | JOELHO PVC, SOLDAVEL, 90 GRAUS, 50 MM, COR MARROM, PARA AGUA FRIA PREDIAL | UN | 1 | 4.3 | 4.3
Insumo | 00020083 | SINAPI | SOLUCAO PREPARADORA / LIMPADORA PARA PVC, FRASCO COM 1000 CM3 | UN | 0.022 | 68.6 | 1.5
Insumo | 00038383 | SINAPI | LIXA D'AGUA EM FOLHA, COR PRETA, GRAO 100 | UN | 0.051 | 2.19 | 0.11
|  |  |  | LS => | 0 | 8.86
|  |  |  | Quant. => | 17 | 331.16
8.2.1.33 | Código | Banco | Descrição | Und | Quant. | Valor Unit | Total
Composição | 94680 | SINAPI | JOELHO 90 GRAUS, PVC, SOLDÁVEL, DN 60 MM INSTALADO EM RESERVAÇÃO PREDIAL DE ÁGUA - FORNECIMENTO E INSTALAÇÃO. AF_04/2024 | UN | 1 | 38.65 | 38.65
Composição Auxiliar | 88248 | SINAPI | AUXILIAR DE ENCANADOR OU BOMBEIRO HIDRÁULICO COM ENCARGOS COMPLEMENTARES | H | 0.1885 | 23.37 | 4.4
Composição Auxiliar | 88267 | SINAPI | ENCANADOR OU BOMBEIRO HIDRÁULICO COM ENCARGOS COMPLEMENTARES | H | 0.1885 | 31.5 | 5.93
Insumo | 00000122 | SINAPI | ADESIVO PLASTICO PARA PVC, FRASCO COM *850* GR | UN | 0.0212 | 60.55 | 1.28
Insumo | 00003539 | SINAPI | JOELHO PVC, SOLDAVEL, 90 GRAUS, 60 MM, COR MARROM, PARA AGUA FRIA PREDIAL | UN | 1 | 24.95 | 24.95
Insumo | 00020083 | SINAPI | SOLUCAO PREPARADORA / LIMPADORA PARA PVC, FRASCO COM 1000 CM3 | UN | 0.03 | 68.6 | 2.05
Insumo | 00038383 | SINAPI | LIXA D'AGUA EM FOLHA, COR PRETA, GRAO 100 | UN | 0.021 | 2.19 | 0.04
|  |  |  | LS => | 0 | 7.27
|  |  |  | Quant. => | 64 | 2473.6
8.2.1.34 | Código | Banco | Descrição | Und | Quant. | Valor Unit | Total
Composição | 94682 | SINAPI | JOELHO 90 GRAUS, PVC, SOLDÁVEL, DN 75 MM INSTALADO EM RESERVAÇÃO PREDIAL DE ÁGUA - FORNECIMENTO E INSTALAÇÃO. AF_04/2024 | UN | 1 | 93.86 | 93.86
Composição Auxiliar | 88248 | SINAPI | AUXILIAR DE ENCANADOR OU BOMBEIRO HIDRÁULICO COM ENCARGOS COMPLEMENTARES | H | 0.2776 | 23.37 | 6.48
Composição Auxiliar | 88267 | SINAPI | ENCANADOR OU BOMBEIRO HIDRÁULICO COM ENCARGOS COMPLEMENTARES | H | 0.2776 | 31.5 | 8.74
Insumo | 00000122 | SINAPI | ADESIVO PLASTICO PARA PVC, FRASCO COM *850* GR | UN | 0.0259 | 60.55 | 1.56
Insumo | 00003511 | SINAPI | JOELHO, PVC SOLDAVEL, 90 GRAUS, 75 MM, COR MARROM, PARA AGUA FRIA PREDIAL | UN | 1 | 73.59 | 73.59
Insumo | 00020083 | SINAPI | SOLUCAO PREPARADORA / LIMPADORA PARA PVC, FRASCO COM 1000 CM3 | UN | 0.05 | 68.6 | 3.43
Insumo | 00038383 | SINAPI | LIXA D'AGUA EM FOLHA, COR PRETA, GRAO 100 | UN | 0.0308 | 2.19 | 0.06
|  |  |  | LS => | 0 | 10.72
|  |  |  | Quant. => | 1 | 93.86
8.2.1.35 | Código | Banco | Descrição | Und | Quant. | Valor Unit | Total
Composição | 94684 | SINAPI | JOELHO 90 GRAUS, PVC, SOLDÁVEL, DN 85 MM INSTALADO EM RESERVAÇÃO PREDIAL DE ÁGUA - FORNECIMENTO E INSTALAÇÃO. AF_04/2024 | UN | 1 | 113.39 | 113.39
Composição Auxiliar | 88248 | SINAPI | AUXILIAR DE ENCANADOR OU BOMBEIRO HIDRÁULICO COM ENCARGOS COMPLEMENTARES | H | 0.348 | 23.37 | 8.13
Composição Auxiliar | 88267 | SINAPI | ENCANADOR OU BOMBEIRO HIDRÁULICO COM ENCARGOS COMPLEMENTARES | H | 0.348 | 31.5 | 10.96
Insumo | 00000122 | SINAPI | ADESIVO PLASTICO PARA PVC, FRASCO COM *850* GR | UN | 0.0353 | 60.55 | 2.13
Insumo | 00003513 | SINAPI | JOELHO PVC, SOLDAVEL, 90 GRAUS, 85 MM, COR MARROM, PARA AGUA FRIA PREDIAL | UN | 1 | 87.98 | 87.98
Insumo | 00020083 | SINAPI | SOLUCAO PREPARADORA / LIMPADORA PARA PVC, FRASCO COM 1000 CM3 | UN | 0.06 | 68.6 | 4.11
Insumo | 00038383 | SINAPI | LIXA D'AGUA EM FOLHA, COR PRETA, GRAO 100 | UN | 0.0388 | 2.19 | 0.08
|  |  |  | LS => | 0 | 13.44
|  |  |  | Quant. => | 4 | 453.56
8.2.1.36 | Código | Banco | Descrição | Und | Quant. | Valor Unit | Total
Composição | 94686 | SINAPI | JOELHO 90 GRAUS, PVC, SOLDÁVEL, DN 110 MM INSTALADO EM RESERVAÇÃO PREDIAL DE ÁGUA - FORNECIMENTO E INSTALAÇÃO. AF_04/2024 | UN | 1 | 217.59 | 217.59
Composição Auxiliar | 88248 | SINAPI | AUXILIAR DE ENCANADOR OU BOMBEIRO HIDRÁULICO COM ENCARGOS COMPLEMENTARES | H | 0.5625 | 23.37 | 13.14
Composição Auxiliar | 88267 | SINAPI | ENCANADOR OU BOMBEIRO HIDRÁULICO COM ENCARGOS COMPLEMENTARES | H | 0.5625 | 31.5 | 17.71
Insumo | 00000122 | SINAPI | ADESIVO PLASTICO PARA PVC, FRASCO COM *850* GR | UN | 0.0471 | 60.55 | 2.85
Insumo | 00003530 | SINAPI | JOELHO PVC, SOLDAVEL, 90 GRAUS, 110 MM, COR MARROM, PARA AGUA FRIA PREDIAL | UN | 1 | 178.28 | 178.28
Insumo | 00020083 | SINAPI | SOLUCAO PREPARADORA / LIMPADORA PARA PVC, FRASCO COM 1000 CM3 | UN | 0.08 | 68.6 | 5.48
Insumo | 00038383 | SINAPI | LIXA D'AGUA EM FOLHA, COR PRETA, GRAO 100 | UN | 0.0626 | 2.19 | 0.13
|  |  |  | LS => | 0 | 21.73
|  |  |  | Quant. => | 10 | 2175.9
8.2.1.37 | Código | Banco | Descrição | Und | Quant. | Valor Unit | Total
Composição | 89369 | SINAPI | CURVA 90 GRAUS, PVC, SOLDÁVEL, DN 32MM, INSTALADO EM RAMAL OU SUB-RAMAL DE ÁGUA - FORNECIMENTO E INSTALAÇÃO. AF_06/2022 | UN | 1 | 16.88 | 16.88
Composição Auxiliar | 88248 | SINAPI | AUXILIAR DE ENCANADOR OU BOMBEIRO HIDRÁULICO COM ENCARGOS COMPLEMENTARES | H | 0.1812 | 23.37 | 4.23
Composição Auxiliar | 88267 | SINAPI | ENCANADOR OU BOMBEIRO HIDRÁULICO COM ENCARGOS COMPLEMENTARES | H | 0.1812 | 31.5 | 5.7
Insumo | 00000122 | SINAPI | ADESIVO PLASTICO PARA PVC, FRASCO COM *850* GR | UN | 0.0094 | 60.55 | 0.56
Insumo | 00001957 | SINAPI | CURVA DE PVC 90 GRAUS, SOLDAVEL, 32 MM, COR MARROM, PARA AGUA FRIA PREDIAL | UN | 1 | 5.56 | 5.56
Insumo | 00020083 | SINAPI | SOLUCAO PREPARADORA / LIMPADORA PARA PVC, FRASCO COM 1000 CM3 | UN | 0.011 | 68.6 | 0.75
Insumo | 00038383 | SINAPI | LIXA D'AGUA EM FOLHA, COR PRETA, GRAO 100 | UN | 0.0403 | 2.19 | 0.08
|  |  |  | LS => | 0 | 6.99
|  |  |  | Quant. => | 34 | 573.92
8.2.1.38 | Código | Banco | Descrição | Und | Quant. | Valor Unit | Total
Composição | 89369 | SINAPI | CURVA 90 GRAUS, PVC, SOLDÁVEL, DN 32MM, INSTALADO EM RAMAL OU SUB-RAMAL DE ÁGUA - FORNECIMENTO E INSTALAÇÃO. AF_06/2022 | UN | 1 | 16.88 | 16.88
Composição Auxiliar | 88248 | SINAPI | AUXILIAR DE ENCANADOR OU BOMBEIRO HIDRÁULICO COM ENCARGOS COMPLEMENTARES | H | 0.1812 | 23.37 | 4.23
Composição Auxiliar | 88267 | SINAPI | ENCANADOR OU BOMBEIRO HIDRÁULICO COM ENCARGOS COMPLEMENTARES | H | 0.1812 | 31.5 | 5.7
Insumo | 00000122 | SINAPI | ADESIVO PLASTICO PARA PVC, FRASCO COM *850* GR | UN | 0.0094 | 60.55 | 0.56
Insumo | 00001957 | SINAPI | CURVA DE PVC 90 GRAUS, SOLDAVEL, 32 MM, COR MARROM, PARA AGUA FRIA PREDIAL | UN | 1 | 5.56 | 5.56
Insumo | 00020083 | SINAPI | SOLUCAO PREPARADORA / LIMPADORA PARA PVC, FRASCO COM 1000 CM3 | UN | 0.011 | 68.6 | 0.75
Insumo | 00038383 | SINAPI | LIXA D'AGUA EM FOLHA, COR PRETA, GRAO 100 | UN | 0.0403 | 2.19 | 0.08
|  |  |  | LS => | 0 | 6.99
|  |  |  | Quant. => | 1 | 16.88
8.2.1.39 | Código | Banco | Descrição | Und | Quant. | Valor Unit | Total
Composição | 89499 | SINAPI | CURVA 90 GRAUS, PVC, SOLDÁVEL, DN 40MM, INSTALADO EM PRUMADA DE ÁGUA - FORNECIMENTO E INSTALAÇÃO. AF_06/2022 | UN | 1 | 17.79 | 17.79
Composição Auxiliar | 88248 | SINAPI | AUXILIAR DE ENCANADOR OU BOMBEIRO HIDRÁULICO COM ENCARGOS COMPLEMENTARES | H | 0.1047 | 23.37 | 2.44
Composição Auxiliar | 88267 | SINAPI | ENCANADOR OU BOMBEIRO HIDRÁULICO COM ENCARGOS COMPLEMENTARES | H | 0.1047 | 31.5 | 3.29
Insumo | 00000122 | SINAPI | ADESIVO PLASTICO PARA PVC, FRASCO COM *850* GR | UN | 0.0118 | 60.55 | 0.71
Insumo | 00001958 | SINAPI | CURVA DE PVC 90 GRAUS, SOLDAVEL, 40 MM, COR MARROM, PARA AGUA FRIA PREDIAL | UN | 1 | 10.36 | 10.36
Insumo | 00020083 | SINAPI | SOLUCAO PREPARADORA / LIMPADORA PARA PVC, FRASCO COM 1000 CM3 | UN | 0.014 | 68.6 | 0.96
Insumo | 00038383 | SINAPI | LIXA D'AGUA EM FOLHA, COR PRETA, GRAO 100 | UN | 0.0157 | 2.19 | 0.03
|  |  |  | LS => | 0 | 4.03
|  |  |  | Quant. => | 6 | 106.74
8.2.1.40 | Código | Banco | Descrição | Und | Quant. | Valor Unit | Total
Composição | 103986 | SINAPI | CURVA 90 GRAUS, PVC, SOLDÁVEL, DN 50MM, INSTALADO EM RAMAL DE DISTRIBUIÇÃO DE ÁGUA - FORNECIMENTO E INSTALAÇÃO. AF_06/2022 | UN | 1 | 26.42 | 26.42
Composição Auxiliar | 88248 | SINAPI | AUXILIAR DE ENCANADOR OU BOMBEIRO HIDRÁULICO COM ENCARGOS COMPLEMENTARES | H | 0.2294 | 23.37 | 5.36
Composição Auxiliar | 88267 | SINAPI | ENCANADOR OU BOMBEIRO HIDRÁULICO COM ENCARGOS COMPLEMENTARES | H | 0.2294 | 31.5 | 7.22
Insumo | 00000122 | SINAPI | ADESIVO PLASTICO PARA PVC, FRASCO COM *850* GR | UN | 0.0165 | 60.55 | 0.99
Insumo | 00001959 | SINAPI | CURVA DE PVC 90 GRAUS, SOLDAVEL, 50 MM, COR MARROM, PARA AGUA FRIA PREDIAL | UN | 1 | 11.24 | 11.24
Insumo | 00020083 | SINAPI | SOLUCAO PREPARADORA / LIMPADORA PARA PVC, FRASCO COM 1000 CM3 | UN | 0.022 | 68.6 | 1.5
Insumo | 00038383 | SINAPI | LIXA D'AGUA EM FOLHA, COR PRETA, GRAO 100 | UN | 0.051 | 2.19 | 0.11
|  |  |  | LS => | 0 | 8.86
|  |  |  | Quant. => | 2 | 52.84
8.2.1.41 | Código | Banco | Descrição | Und | Quant. | Valor Unit | Total
Composição | 89507 | SINAPI | CURVA 90 GRAUS, PVC, SOLDÁVEL, DN 60MM, INSTALADO EM PRUMADA DE ÁGUA - FORNECIMENTO E INSTALAÇÃO. AF_06/2022 | UN | 1 | 41.01 | 41.01
Composição Auxiliar | 88248 | SINAPI | AUXILIAR DE ENCANADOR OU BOMBEIRO HIDRÁULICO COM ENCARGOS COMPLEMENTARES | H | 0.1506 | 23.37 | 3.51
Composição Auxiliar | 88267 | SINAPI | ENCANADOR OU BOMBEIRO HIDRÁULICO COM ENCARGOS COMPLEMENTARES | H | 0.1506 | 31.5 | 4.74
Insumo | 00000122 | SINAPI | ADESIVO PLASTICO PARA PVC, FRASCO COM *850* GR | UN | 0.0212 | 60.55 | 1.28
Insumo | 00001925 | SINAPI | CURVA DE PVC 90 GRAUS, SOLDAVEL, 60 MM, COR MARROM, PARA AGUA FRIA PREDIAL | UN | 1 | 29.39 | 29.39
Insumo | 00020083 | SINAPI | SOLUCAO PREPARADORA / LIMPADORA PARA PVC, FRASCO COM 1000 CM3 | UN | 0.03 | 68.6 | 2.05
Insumo | 00038383 | SINAPI | LIXA D'AGUA EM FOLHA, COR PRETA, GRAO 100 | UN | 0.0222 | 2.19 | 0.04
|  |  |  | LS => | 0 | 5.81
|  |  |  | Quant. => | 14 | 574.14
8.2.1.42 | Código | Banco | Descrição | Und | Quant. | Valor Unit | Total
Composição | 89517 | SINAPI | CURVA 90 GRAUS, PVC, SOLDÁVEL, DN 75MM, INSTALADO EM PRUMADA DE ÁGUA - FORNECIMENTO E INSTALAÇÃO. AF_06/2022 | UN | 1 | 60.3 | 60.3
Composição Auxiliar | 88248 | SINAPI | AUXILIAR DE ENCANADOR OU BOMBEIRO HIDRÁULICO COM ENCARGOS COMPLEMENTARES | H | 0.1847 | 23.37 | 4.31
Composição Auxiliar | 88267 | SINAPI | ENCANADOR OU BOMBEIRO HIDRÁULICO COM ENCARGOS COMPLEMENTARES | H | 0.1847 | 31.5 | 5.81
Insumo | 00000122 | SINAPI | ADESIVO PLASTICO PARA PVC, FRASCO COM *850* GR | UN | 0.0259 | 60.55 | 1.56
Insumo | 00001960 | SINAPI | CURVA DE PVC 90 GRAUS, SOLDAVEL, 75 MM, COR MARROM, PARA AGUA FRIA PREDIAL | UN | 1 | 45.13 | 45.13
Insumo | 00020083 | SINAPI | SOLUCAO PREPARADORA / LIMPADORA PARA PVC, FRASCO COM 1000 CM3 | UN | 0.05 | 68.6 | 3.43
Insumo | 00038383 | SINAPI | LIXA D'AGUA EM FOLHA, COR PRETA, GRAO 100 | UN | 0.0275 | 2.19 | 0.06
|  |  |  | LS => | 0 | 7.13
|  |  |  | Quant. => | 6 | 361.8
8.2.1.43 | Código | Banco | Descrição | Und | Quant. | Valor Unit | Total
Composição | 89525 | SINAPI | CURVA 90 GRAUS, PVC, SOLDÁVEL, DN 85MM, INSTALADO EM PRUMADA DE ÁGUA - FORNECIMENTO E INSTALAÇÃO. AF_06/2022 | UN | 1 | 75.46 | 75.46
Composição Auxiliar | 88248 | SINAPI | AUXILIAR DE ENCANADOR OU BOMBEIRO HIDRÁULICO COM ENCARGOS COMPLEMENTARES | H | 0.2071 | 23.37 | 4.83
Composição Auxiliar | 88267 | SINAPI | ENCANADOR OU BOMBEIRO HIDRÁULICO COM ENCARGOS COMPLEMENTARES | H | 0.2071 | 31.5 | 6.52
Insumo | 00000122 | SINAPI | ADESIVO PLASTICO PARA PVC, FRASCO COM *850* GR | UN | 0.0353 | 60.55 | 2.13
Insumo | 00001961 | SINAPI | CURVA DE PVC 90 GRAUS, SOLDAVEL, 85 MM, COR MARROM, PARA AGUA FRIA PREDIAL | UN | 1 | 57.81 | 57.81
Insumo | 00020083 | SINAPI | SOLUCAO PREPARADORA / LIMPADORA PARA PVC, FRASCO COM 1000 CM3 | UN | 0.06 | 68.6 | 4.11
Insumo | 00038383 | SINAPI | LIXA D'AGUA EM FOLHA, COR PRETA, GRAO 100 | UN | 0.0307 | 2.19 | 0.06
|  |  |  | LS => | 0 | 8
|  |  |  | Quant. => | 1 | 75.46
8.2.1.44 | Código | Banco | Descrição | Und | Quant. | Valor Unit | Total
Composição | 94687 | SINAPI | CURVA 90 GRAUS, PVC, SOLDÁVEL, DN 110 MM, INSTALADO EM RESERVAÇÃO PREDIAL DE ÁGUA - FORNECIMENTO E INSTALAÇÃO. AF_04/2024 | UN | 1 | 197.57 | 197.57
Composição Auxiliar | 88248 | SINAPI | AUXILIAR DE ENCANADOR OU BOMBEIRO HIDRÁULICO COM ENCARGOS COMPLEMENTARES | H | 0.5625 | 23.37 | 13.14
Composição Auxiliar | 88267 | SINAPI | ENCANADOR OU BOMBEIRO HIDRÁULICO COM ENCARGOS COMPLEMENTARES | H | 0.5625 | 31.5 | 17.71
Insumo | 00000122 | SINAPI | ADESIVO PLASTICO PARA PVC, FRASCO COM *850* GR | UN | 0.0471 | 60.55 | 2.85
Insumo | 00001962 | SINAPI | CURVA DE PVC 90 GRAUS, SOLDAVEL, 110 MM, COR MARROM, PARA AGUA FRIA PREDIAL | UN | 1 | 158.26 | 158.26
Insumo | 00020083 | SINAPI | SOLUCAO PREPARADORA / LIMPADORA PARA PVC, FRASCO COM 1000 CM3 | UN | 0.08 | 68.6 | 5.48
Insumo | 00038383 | SINAPI | LIXA D'AGUA EM FOLHA, COR PRETA, GRAO 100 | UN | 0.0626 | 2.19 | 0.13
|  |  |  | LS => | 0 | 21.73
|  |  |  | Quant. => | 1 | 197.57
8.2.1.45 | Código | Banco | Descrição | Und | Quant. | Valor Unit | Total
Composição | 89532 | SINAPI | LUVA DE REDUÇÃO, PVC, SOLDÁVEL, DN 32MM X 25MM, INSTALADO EM PRUMADA DE ÁGUA - FORNECIMENTO E INSTALAÇÃO. AF_06/2022 | UN | 1 | 6.71 | 6.71
Composição Auxiliar | 88248 | SINAPI | AUXILIAR DE ENCANADOR OU BOMBEIRO HIDRÁULICO COM ENCARGOS COMPLEMENTARES | H | 0.0524 | 23.37 | 1.22
Composição Auxiliar | 88267 | SINAPI | ENCANADOR OU BOMBEIRO HIDRÁULICO COM ENCARGOS COMPLEMENTARES | H | 0.0524 | 31.5 | 1.65
Insumo | 00000122 | SINAPI | ADESIVO PLASTICO PARA PVC, FRASCO COM *850* GR | UN | 0.0082 | 60.55 | 0.49
Insumo | 00003869 | SINAPI | LUVA DE REDUCAO SOLDAVEL, PVC, 32 MM X 25 MM, PARA AGUA FRIA PREDIAL | UN | 1 | 2.68 | 2.68
Insumo | 00020083 | SINAPI | SOLUCAO PREPARADORA / LIMPADORA PARA PVC, FRASCO COM 1000 CM3 | UN | 0.0095 | 68.6 | 0.65
Insumo | 00038383 | SINAPI | LIXA D'AGUA EM FOLHA, COR PRETA, GRAO 100 | UN | 0.012 | 2.19 | 0.02
|  |  |  | LS => | 0 | 2.01
|  |  |  | Quant. => | 1 | 6.71
8.2.1.46 | Código | Banco | Descrição | Und | Quant. | Valor Unit | Total
Composição | 1081 | ORSE | Bucha de redução longa de pvc rígido soldável, marrom, diâm = 40 x 25mm | un | 1 | 15.8 | 15.8
Composição Auxiliar | 88316 | SINAPI | SERVENTE COM ENCARGOS COMPLEMENTARES | H | 0.22 | 23.23 | 5.11
Insumo | 00000834 | SINAPI | BUCHA DE REDUCAO DE PVC, SOLDAVEL, LONGA, COM 40 X 25 MM, PARA AGUA FRIA PREDIAL | UN | 1 | 3.14 | 3.14
Insumo | 00002696 | SINAPI | ENCANADOR OU BOMBEIRO HIDRAULICO (HORISTA) | H | 0.22 | 22.92 | 5.04
Insumo | 138 | ORSE | Adesivo pvc em frasco de 850 gramas | kg | 0.002 | 72.41 | 0.14
Insumo | 2036 | ORSE | Solucao limpadora pvc | l | 0.034 | 69.74 | 2.37
|  |  |  | LS => | 0 | 8.24
|  |  |  | Quant. => | 2 | 31.6
8.2.1.47 | Código | Banco | Descrição | Und | Quant. | Valor Unit | Total
Composição | 103966 | SINAPI | BUCHA DE REDUÇÃO, LONGA, PVC, SOLDÁVEL, DN 50 X 25 MM, INSTALADO EM PRUMADA DE ÁGUA - FORNECIMENTO E INSTALAÇÃO. AF_06/2022 | UN | 1 | 9.02 | 9.02
Composição Auxiliar | 88248 | SINAPI | AUXILIAR DE ENCANADOR OU BOMBEIRO HIDRÁULICO COM ENCARGOS COMPLEMENTARES | H | 0.0659 | 23.37 | 1.54
Composição Auxiliar | 88267 | SINAPI | ENCANADOR OU BOMBEIRO HIDRÁULICO COM ENCARGOS COMPLEMENTARES | H | 0.0659 | 31.5 | 2.07
Insumo | 00000122 | SINAPI | ADESIVO PLASTICO PARA PVC, FRASCO COM *850* GR | UN | 0.0118 | 60.55 | 0.71
Insumo | 00000813 | SINAPI | BUCHA DE REDUCAO DE PVC, SOLDAVEL, LONGA, COM 50 X 25 MM, PARA AGUA FRIA PREDIAL | UN | 1 | 3.65 | 3.65
Insumo | 00020083 | SINAPI | SOLUCAO PREPARADORA / LIMPADORA PARA PVC, FRASCO COM 1000 CM3 | UN | 0.015 | 68.6 | 1.02
Insumo | 00038383 | SINAPI | LIXA D'AGUA EM FOLHA, COR PRETA, GRAO 100 | UN | 0.0149 | 2.19 | 0.03
|  |  |  | LS => | 0 | 2.54
|  |  |  | Quant. => | 1 | 9.02
8.2.1.48 | Código | Banco | Descrição | Und | Quant. | Valor Unit | Total
Composição | 104009 | SINAPI | BUCHA DE REDUÇÃO, CURTA, PVC, SOLDÁVEL, DN 50 X 40 MM, INSTALADO EM RAMAL DE DISTRIBUIÇÃO DE ÁGUA - FORNECIMENTO E INSTALAÇÃO. AF_06/2022 | UN | 1 | 13.03 | 13.03
Composição Auxiliar | 88248 | SINAPI | AUXILIAR DE ENCANADOR OU BOMBEIRO HIDRÁULICO COM ENCARGOS COMPLEMENTARES | H | 0.1405 | 23.37 | 3.28
Composição Auxiliar | 88267 | SINAPI | ENCANADOR OU BOMBEIRO HIDRÁULICO COM ENCARGOS COMPLEMENTARES | H | 0.1405 | 31.5 | 4.42
Insumo | 00000122 | SINAPI | ADESIVO PLASTICO PARA PVC, FRASCO COM *850* GR | UN | 0.0141 | 60.55 | 0.85
Insumo | 00000819 | SINAPI | BUCHA DE REDUCAO DE PVC, SOLDAVEL, CURTA, COM 50 X 40 MM, PARA AGUA FRIA PREDIAL | UN | 1 | 3.15 | 3.15
Insumo | 00020083 | SINAPI | SOLUCAO PREPARADORA / LIMPADORA PARA PVC, FRASCO COM 1000 CM3 | UN | 0.018 | 68.6 | 1.23
Insumo | 00038383 | SINAPI | LIXA D'AGUA EM FOLHA, COR PRETA, GRAO 100 | UN | 0.0469 | 2.19 | 0.1
|  |  |  | LS => | 0 | 5.42
|  |  |  | Quant. => | 2 | 26.06
8.2.1.49 | Código | Banco | Descrição | Und | Quant. | Valor Unit | Total
Composição | 1087 | ORSE | Bucha de redução longa de pvc rígido soldável, marrom, diâm = 60 x 40mm Rev.01 - 10/2022 | un | 1 | 31.4 | 31.4
Composição Auxiliar | 88316 | SINAPI | SERVENTE COM ENCARGOS COMPLEMENTARES | H | 0.28 | 23.23 | 6.5
Insumo | 00002696 | SINAPI | ENCANADOR OU BOMBEIRO HIDRAULICO (HORISTA) | H | 0.28 | 22.92 | 6.41
Insumo | 138 | ORSE | Adesivo pvc em frasco de 850 gramas | kg | 0.005 | 72.41 | 0.36
Insumo | 2036 | ORSE | Solucao limpadora pvc | l | 0.071 | 69.74 | 4.95
Insumo | 362 | ORSE | Bucha reducao longa pvc rigido soldavel, marrom, d= 60 x 40mm | un | 1 | 13.18 | 13.18
|  |  |  | LS => | 0 | 10.48
|  |  |  | Quant. => | 4 | 125.6
8.2.1.50 | Código | Banco | Descrição | Und | Quant. | Valor Unit | Total
Composição | 103959 | SINAPI | BUCHA DE REDUÇÃO, CURTA, PVC, SOLDÁVEL, DN 60 X 50 MM, INSTALADO EM PRUMADA DE ÁGUA - FORNECIMENTO E INSTALAÇÃO. AF_06/2022 | UN | 1 | 13.89 | 13.89
Composição Auxiliar | 88248 | SINAPI | AUXILIAR DE ENCANADOR OU BOMBEIRO HIDRÁULICO COM ENCARGOS COMPLEMENTARES | H | 0.0924 | 23.37 | 2.15
Composição Auxiliar | 88267 | SINAPI | ENCANADOR OU BOMBEIRO HIDRÁULICO COM ENCARGOS COMPLEMENTARES | H | 0.0924 | 31.5 | 2.91
Insumo | 00000122 | SINAPI | ADESIVO PLASTICO PARA PVC, FRASCO COM *850* GR | UN | 0.0188 | 60.55 | 1.13
Insumo | 00000818 | SINAPI | BUCHA DE REDUCAO DE PVC, SOLDAVEL, CURTA, COM 60 X 50 MM, PARA AGUA FRIA PREDIAL | UN | 1 | 5.88 | 5.88
Insumo | 00020083 | SINAPI | SOLUCAO PREPARADORA / LIMPADORA PARA PVC, FRASCO COM 1000 CM3 | UN | 0.026 | 68.6 | 1.78
Insumo | 00038383 | SINAPI | LIXA D'AGUA EM FOLHA, COR PRETA, GRAO 100 | UN | 0.0206 | 2.19 | 0.04
|  |  |  | LS => | 0 | 3.57
|  |  |  | Quant. => | 1 | 13.89
8.2.1.51 | Código | Banco | Descrição | Und | Quant. | Valor Unit | Total
Composição | 103015 | SINAPI | VÁLVULA DE RETENÇÃO, DE BRONZE, PÉ COM CRIVOS, ROSCÁVEL, 2 1/2" - FORNECIMENTO E INSTALAÇÃO. AF_08/2021 | UN | 1 | 392.45 | 392.45
Composição Auxiliar | 88248 | SINAPI | AUXILIAR DE ENCANADOR OU BOMBEIRO HIDRÁULICO COM ENCARGOS COMPLEMENTARES | H | 0.2273 | 23.37 | 5.31
Composição Auxiliar | 88267 | SINAPI | ENCANADOR OU BOMBEIRO HIDRÁULICO COM ENCARGOS COMPLEMENTARES | H | 0.2273 | 31.5 | 7.15
Insumo | 00003148 | SINAPI | FITA VEDA ROSCA, EM PTFE, ROLO DE 18 MM X 50 M (L X C) | UN | 0.0151 | 13.27 | 0.2
Insumo | 00010231 | SINAPI | VALVULA DE RETENCAO DE BRONZE, PE COM CRIVOS, EXTREMIDADE COM ROSCA, DE 2 1/2", PARA FUNDO DE POCO | UN | 1 | 379.79 | 379.79
|  |  |  | LS => | 0 | 8.77
|  |  |  | Quant. => | 6 | 2354.7
8.2.1.52 | Código | Banco | Descrição | Und | Quant. | Valor Unit | Total
Composição | UFBA/90040 | Próprio | VÁLVULA SOLENÓIDE 1" | UND | 1 | 522.78 | 522.78
Composição Auxiliar | 88267 | SINAPI | ENCANADOR OU BOMBEIRO HIDRÁULICO COM ENCARGOS COMPLEMENTARES | H | 0.54 | 31.5 | 17.01
Composição Auxiliar | 88316 | SINAPI | SERVENTE COM ENCARGOS COMPLEMENTARES | H | 0.54 | 23.23 | 12.54
Insumo | 981 | ORSE | Fita veda rosca 18mm | m | 0.94 | 0.22 | 0.2
Insumo | 9269 | ORSE | Válvula solenoide p/irrigação modelo 100-DVF 1", marca Rain Bird ou similar | un | 1 | 493.03 | 493.03
|  |  |  | LS => | 0 | 20.48
|  |  |  | Quant. => | 4 | 2091.12
8.2.1.53 | Código | Banco | Descrição | Und | Quant. | Valor Unit | Total
Composição | 99620 | SINAPI | VÁLVULA DE RETENÇÃO HORIZONTAL, DE BRONZE, ROSCÁVEL, 1" - FORNECIMENTO E INSTALAÇÃO. AF_08/2021 | UN | 1 | 171.02 | 171.02
Composição Auxiliar | 88248 | SINAPI | AUXILIAR DE ENCANADOR OU BOMBEIRO HIDRÁULICO COM ENCARGOS COMPLEMENTARES | H | 0.1485 | 23.37 | 3.47
Composição Auxiliar | 88267 | SINAPI | ENCANADOR OU BOMBEIRO HIDRÁULICO COM ENCARGOS COMPLEMENTARES | H | 0.1485 | 31.5 | 4.67
Insumo | 00003148 | SINAPI | FITA VEDA ROSCA, EM PTFE, ROLO DE 18 MM X 50 M (L X C) | UN | 0.0132 | 13.27 | 0.17
Insumo | 00010410 | SINAPI | VALVULA DE RETENCAO HORIZONTAL, DE BRONZE (PN-25), 1", 400 PSI, TAMPA DE PORCA DE UNIAO, EXTREMIDADES COM ROSCA | UN | 1 | 162.71 | 162.71
|  |  |  | LS => | 0 | 5.73
|  |  |  | Quant. => | 4 | 684.08
8.2.2 |  |  | BOMBAS DE RECALQUE |  |  |  | 16631.58
8.2.2.1 | Código | Banco | Descrição | Und | Quant. | Valor Unit | Total
Composição | UFBA/90041 | Próprio | BOMBA CENTRÍFUGA MULTIESTÁGIO, TRIFÁSICA, 3CV, 50MCA. | UND | 1 | 2771.93 | 2771.93
Composição Auxiliar | 88267 | SINAPI | ENCANADOR OU BOMBEIRO HIDRÁULICO COM ENCARGOS COMPLEMENTARES | H | 2 | 31.5 | 63
Composição Auxiliar | 88316 | SINAPI | SERVENTE COM ENCARGOS COMPLEMENTARES | H | 2 | 23.23 | 46.46
Insumo | 2801252 | Próprio | Bomba Centrífuga Multiestágio Schneider Me-Al 2230 3 Cv Trifásica 220/380v | UND | 1 | 2662.47 | 2662.47
|  |  |  | LS => | 0 | 75.88
|  |  |  | Quant. => | 6 | 16631.58
8.2.3 |  |  | LOUÇAS |  |  |  | 14913.35
8.2.3.1 | Código | Banco | Descrição | Und | Quant. | Valor Unit | Total
Composição | 7370 | ORSE | Lavatório louça (Deca-Monte Carlo, ref L-81) com coluna (deca ref C-1), c/ sifão plástico, engate cromado (deca), válvula cromada (deca ref1600) , conj. de fixação (deca ref sp7) ou similares, exclusive torneira | un | 1 | 628.95 | 628.95
Composição Auxiliar | 88316 | SINAPI | SERVENTE COM ENCARGOS COMPLEMENTARES | H | 2.75 | 23.23 | 63.88
Insumo | 00002696 | SINAPI | ENCANADOR OU BOMBEIRO HIDRAULICO (HORISTA) | H | 2.75 | 22.92 | 63.03
Insumo | 00006145 | SINAPI | SIFAO PLASTICO TIPO COPO PARA PIA AMERICANA 1.1/2 X 1.1/2" | UN | 1 | 16.02 | 16.02
Insumo | 00011683 | SINAPI | ENGATE / RABICHO FLEXIVEL INOX 1/2" X 30 CM | UN | 1 | 30.87 | 30.87
Insumo | 2384 | ORSE | Válvula de escoamento para lavatório, DECA 1602C ou similar | un | 1 | 47.18 | 47.18
Insumo | 6997 | ORSE | Lavatório louça 575x445cm, linha Monte Carlo L-81, DECA ou similar | un | 1 | 210.23 | 210.23
Insumo | 6998 | ORSE | Coluna de louça para lavatório, linha Monte Carlo, ref: C-1, DECA ou similar | un | 1 | 184.9 | 184.9
Insumo | 981 | ORSE | Fita veda rosca 18mm | m | 0.84 | 0.22 | 0.18
Insumo | 982 | ORSE | Fixação p/ lavatório - parafusos (deca - ref: sp-7 ou similar) | cj | 1 | 12.66 | 12.66
|  |  |  | LS => | 0 | 103.04
|  |  |  | Quant. => | 3 | 1886.85
8.2.3.2 | Código | Banco | Descrição | Und | Quant. | Valor Unit | Total
Composição | 7370 | ORSE | Lavatório louça (Deca-Monte Carlo, ref L-81) com coluna (deca ref C-1), c/ sifão plástico, engate cromado (deca), válvula cromada (deca ref1600) , conj. de fixação (deca ref sp7) ou similares, exclusive torneira | un | 1 | 628.95 | 628.95
Composição Auxiliar | 88316 | SINAPI | SERVENTE COM ENCARGOS COMPLEMENTARES | H | 2.75 | 23.23 | 63.88
Insumo | 00002696 | SINAPI | ENCANADOR OU BOMBEIRO HIDRAULICO (HORISTA) | H | 2.75 | 22.92 | 63.03
Insumo | 00006145 | SINAPI | SIFAO PLASTICO TIPO COPO PARA PIA AMERICANA 1.1/2 X 1.1/2" | UN | 1 | 16.02 | 16.02
Insumo | 00011683 | SINAPI | ENGATE / RABICHO FLEXIVEL INOX 1/2" X 30 CM | UN | 1 | 30.87 | 30.87
Insumo | 2384 | ORSE | Válvula de escoamento para lavatório, DECA 1602C ou similar | un | 1 | 47.18 | 47.18
Insumo | 6997 | ORSE | Lavatório louça 575x445cm, linha Monte Carlo L-81, DECA ou similar | un | 1 | 210.23 | 210.23
Insumo | 6998 | ORSE | Coluna de louça para lavatório, linha Monte Carlo, ref: C-1, DECA ou similar | un | 1 | 184.9 | 184.9
Insumo | 981 | ORSE | Fita veda rosca 18mm | m | 0.84 | 0.22 | 0.18
Insumo | 982 | ORSE | Fixação p/ lavatório - parafusos (deca - ref: sp-7 ou similar) | cj | 1 | 12.66 | 12.66
|  |  |  | LS => | 0 | 103.04
|  |  |  | Quant. => | 4 | 2515.8
8.2.3.3 | Código | Banco | Descrição | Und | Quant. | Valor Unit | Total
Composição | 2055 | ORSE | Tanque em aço inox, incluso torneira cromada e sifão PVC | un | 1 | 653.58 | 653.58
Insumo | 00002696 | SINAPI | ENCANADOR OU BOMBEIRO HIDRAULICO (HORISTA) | H | 3 | 22.92 | 68.76
Insumo | 00011688 | SINAPI | TANQUE ACO INOXIDAVEL (ACO 304) COM ESFREGADOR E VALVULA, DE *50 X 40 X 22* CM | UN | 1 | 428.93 | 428.93
Insumo | 00013984 | SINAPI | TORNEIRA METALICA CROMADA, CANO CURTO, COM AREJADOR, SEM BICO PLASTICO, DE PAREDE, PARA USO GERAL, 1/2" OU 3/4" | UN | 1 | 77.05 | 77.05
Insumo | 2012 | ORSE | Sifao com valvula para tanque lavar, 1 1/4" x 40, Akros nº. 8 ou similar | un | 1 | 8.78 | 8.78
Insumo | 668 | ORSE | Fixação para tanque, DECA FT11 ou similar | cj | 1 | 69.9 | 69.9
Insumo | 981 | ORSE | Fita veda rosca 18mm | m | 0.75 | 0.22 | 0.16
|  |  |  | LS => | 0 | 68.76
|  |  |  | Quant. => | 1 | 653.58
8.2.3.4 | Código | Banco | Descrição | Und | Quant. | Valor Unit | Total
Composição | 7345 | ORSE | Vaso sanitario c/caixa de descarga acoplada, linha monte carlo CP828, DECA ousimilar, inclusive assento monte carlo AP-80 ou similar, conj. de fixação DECA SP13 ou similar, anel de vedação e engate plástico | un | 1 | 1408.16 | 1408.16
Composição Auxiliar | 88316 | SINAPI | SERVENTE COM ENCARGOS COMPLEMENTARES | H | 2.5 | 23.23 | 58.07
Insumo | 00002696 | SINAPI | ENCANADOR OU BOMBEIRO HIDRAULICO (HORISTA) | H | 2.5 | 22.92 | 57.3
Insumo | 00006138 | SINAPI | ANEL DE VEDACAO, PVC FLEXIVEL, 100 MM, PARA SAIDA DE BACIA / VASO SANITARIO | UN | 1 | 9.31 | 9.31
Insumo | 00006141 | SINAPI | ENGATE/RABICHO FLEXIVEL PLASTICO (PVC OU ABS) BRANCO 1/2" X 30 CM | UN | 1 | 4.79 | 4.79
Insumo | 669 | ORSE | Fixação para vaso sanitário, DECA SP13 ou similar | cj | 1 | 26.55 | 26.55
Insumo | 6962 | ORSE | Vaso sanitário com caixa de descarga acoplada, linha monte carlo CP828, acabamento BG-17, DECA ou similar | un | 1 | 1052.12 | 1052.12
Insumo | 6963 | ORSE | Assento para vaso sanitário, linha monte carlo, ref. AP-80, DECA ou similar | un | 1 | 199.9 | 199.9
Insumo | 981 | ORSE | Fita veda rosca 18mm | m | 0.56 | 0.22 | 0.12
|  |  |  | LS => | 0 | 93.67
|  |  |  | Quant. => | 3 | 4224.48
8.2.3.5 | Código | Banco | Descrição | Und | Quant. | Valor Unit | Total
Composição | 7345 | ORSE | Vaso sanitario c/caixa de descarga acoplada, linha monte carlo CP828, DECA ousimilar, inclusive assento monte carlo AP-80 ou similar, conj. de fixação DECA SP13 ou similar, anel de vedação e engate plástico | un | 1 | 1408.16 | 1408.16
Composição Auxiliar | 88316 | SINAPI | SERVENTE COM ENCARGOS COMPLEMENTARES | H | 2.5 | 23.23 | 58.07
Insumo | 00002696 | SINAPI | ENCANADOR OU BOMBEIRO HIDRAULICO (HORISTA) | H | 2.5 | 22.92 | 57.3
Insumo | 00006138 | SINAPI | ANEL DE VEDACAO, PVC FLEXIVEL, 100 MM, PARA SAIDA DE BACIA / VASO SANITARIO | UN | 1 | 9.31 | 9.31
Insumo | 00006141 | SINAPI | ENGATE/RABICHO FLEXIVEL PLASTICO (PVC OU ABS) BRANCO 1/2" X 30 CM | UN | 1 | 4.79 | 4.79
Insumo | 669 | ORSE | Fixação para vaso sanitário, DECA SP13 ou similar | cj | 1 | 26.55 | 26.55
Insumo | 6962 | ORSE | Vaso sanitário com caixa de descarga acoplada, linha monte carlo CP828, acabamento BG-17, DECA ou similar | un | 1 | 1052.12 | 1052.12
Insumo | 6963 | ORSE | Assento para vaso sanitário, linha monte carlo, ref. AP-80, DECA ou similar | un | 1 | 199.9 | 199.9
Insumo | 981 | ORSE | Fita veda rosca 18mm | m | 0.56 | 0.22 | 0.12
|  |  |  | LS => | 0 | 93.67
|  |  |  | Quant. => | 4 | 5632.64
8.2.4 |  |  | METAIS |  |  |  | 15610.23
8.2.4.1 | Código | Banco | Descrição | Und | Quant. | Valor Unit | Total
Composição | 3692 | ORSE | Torneira cromada para lavatório, DECA 1170C (Decamatic) ou similar | un | 1 | 210.07 | 210.07
Composição Auxiliar | 88316 | SINAPI | SERVENTE COM ENCARGOS COMPLEMENTARES | H | 0.5 | 23.23 | 11.61
Insumo | 00002696 | SINAPI | ENCANADOR OU BOMBEIRO HIDRAULICO (HORISTA) | H | 0.5 | 22.92 | 11.46
Insumo | 2747 | ORSE | Torneira cromada para lavatório, DECA 1173C (Decamatic Eco) ou similar | un | 1 | 186.89 | 186.89
Insumo | 981 | ORSE | Fita veda rosca 18mm | m | 0.5 | 0.22 | 0.11
|  |  |  | LS => | 0 | 18.73
|  |  |  | Quant. => | 7 | 1470.49
8.2.4.2 | Código | Banco | Descrição | Und | Quant. | Valor Unit | Total
Composição | 3675 | ORSE | Valvula de escoamento para tanque de lavar, DECA 1605C, 1 1/4" ou similar | un | 1 | 112.62 | 112.62
Composição Auxiliar | 88316 | SINAPI | SERVENTE COM ENCARGOS COMPLEMENTARES | H | 0.3 | 23.23 | 6.96
Insumo | 00002696 | SINAPI | ENCANADOR OU BOMBEIRO HIDRAULICO (HORISTA) | H | 0.3 | 22.92 | 6.87
Insumo | 2903 | ORSE | Válvula de escoamento para tanque de lavar, DECA 1605C, 1 1/4" ou similar | un | 1 | 98.79 | 98.79
|  |  |  | LS => | 0 | 11.23
|  |  |  | Quant. => | 1 | 112.62
8.2.4.3 | Código | Banco | Descrição | Und | Quant. | Valor Unit | Total
Composição | 3675 | ORSE | Valvula de escoamento para tanque de lavar, DECA 1605C, 1 1/4" ou similar | un | 1 | 112.62 | 112.62
Composição Auxiliar | 88316 | SINAPI | SERVENTE COM ENCARGOS COMPLEMENTARES | H | 0.3 | 23.23 | 6.96
Insumo | 00002696 | SINAPI | ENCANADOR OU BOMBEIRO HIDRAULICO (HORISTA) | H | 0.3 | 22.92 | 6.87
Insumo | 2903 | ORSE | Válvula de escoamento para tanque de lavar, DECA 1605C, 1 1/4" ou similar | un | 1 | 98.79 | 98.79
|  |  |  | LS => | 0 | 11.23
|  |  |  | Quant. => | 3 | 337.86
8.2.4.4 | Código | Banco | Descrição | Und | Quant. | Valor Unit | Total
Composição | 86883 | SINAPI | SIFÃO DO TIPO FLEXÍVEL EM PVC 1 X 1.1/2 - FORNECIMENTO E INSTALAÇÃO. AF_01/2020 | UN | 1 | 11.3 | 11.3
Composição Auxiliar | 88267 | SINAPI | ENCANADOR OU BOMBEIRO HIDRÁULICO COM ENCARGOS COMPLEMENTARES | H | 0.0845 | 31.5 | 2.66
Composição Auxiliar | 88316 | SINAPI | SERVENTE COM ENCARGOS COMPLEMENTARES | H | 0.0266 | 23.23 | 0.61
Insumo | 00003146 | SINAPI | FITA VEDA ROSCA, EM PTFE, ROLO DE 18 MM X 10 M (L X C) | UN | 0.0332 | 3.6 | 0.11
Insumo | 00044945 | SINAPI | SIFAO / TUBO SINFONADO EXTENSIVEL/SANFONADO, UNIVERSAL/ SIMPLES, ENTRE *50 A 70* CM, DE PLASTICO BRANCO | UN | 1 | 7.92 | 7.92
|  |  |  | LS => | 0 | 2.35
|  |  |  | Quant. => | 3 | 33.9
8.2.4.5 | Código | Banco | Descrição | Und | Quant. | Valor Unit | Total
Composição | 4396 | ORSE | Sifao cromado para lavatorio, DECA ref.1680C 1 x 1 1/2 ou similar | un | 1 | 157.82 | 157.82
Composição Auxiliar | 88316 | SINAPI | SERVENTE COM ENCARGOS COMPLEMENTARES | H | 0.5 | 23.23 | 11.61
Insumo | 00002696 | SINAPI | ENCANADOR OU BOMBEIRO HIDRAULICO (HORISTA) | H | 0.5 | 22.92 | 11.46
Insumo | 00006136 | SINAPI | SIFAO EM METAL CROMADO PARA PIA OU LAVATORIO, 1 X 1.1/2" | UN | 1 | 134.64 | 134.64
Insumo | 981 | ORSE | Fita veda rosca 18mm | m | 0.5 | 0.22 | 0.11
|  |  |  | LS => | 0 | 18.73
|  |  |  | Quant. => | 1 | 157.82
8.2.4.6 | Código | Banco | Descrição | Und | Quant. | Valor Unit | Total
Composição | 3682 | ORSE | Torneira cromada para tanque/jardim, 1/2", ref.1153 C39, DECA ou similar | un | 1 | 85.8 | 85.8
Composição Auxiliar | 88316 | SINAPI | SERVENTE COM ENCARGOS COMPLEMENTARES | H | 0.5 | 23.23 | 11.61
Insumo | 00002696 | SINAPI | ENCANADOR OU BOMBEIRO HIDRAULICO (HORISTA) | H | 0.5 | 22.92 | 11.46
Insumo | 00011762 | SINAPI | TORNEIRA METALICA CROMADA PARA JARDIM / TANQUE, COM BICO PLASTICO, CANO LONGO, DE PAREDE, PADRAO POPULAR / USO GERAL, 1/2" OU 3/4" | UN | 1 | 62.62 | 62.62
Insumo | 981 | ORSE | Fita veda rosca 18mm | m | 0.5 | 0.22 | 0.11
|  |  |  | LS => | 0 | 18.73
|  |  |  | Quant. => | 1 | 85.8
8.2.4.7 | Código | Banco | Descrição | Und | Quant. | Valor Unit | Total
Composição | 89987 | SINAPI | REGISTRO DE GAVETA BRUTO, LATÃO, ROSCÁVEL, 3/4", COM ACABAMENTO E CANOPLA CROMADOS - FORNECIMENTO E INSTALAÇÃO. AF_08/2021 | UN | 1 | 91.82 | 91.82
Composição Auxiliar | 88248 | SINAPI | AUXILIAR DE ENCANADOR OU BOMBEIRO HIDRÁULICO COM ENCARGOS COMPLEMENTARES | H | 0.2212 | 23.37 | 5.16
Composição Auxiliar | 88267 | SINAPI | ENCANADOR OU BOMBEIRO HIDRÁULICO COM ENCARGOS COMPLEMENTARES | H | 0.2212 | 31.5 | 6.96
Insumo | 00003148 | SINAPI | FITA VEDA ROSCA, EM PTFE, ROLO DE 18 MM X 50 M (L X C) | UN | 0.0106 | 13.27 | 0.14
Insumo | 00006005 | SINAPI | REGISTRO GAVETA COM ACABAMENTO E CANOPLA CROMADOS, SIMPLES, BITOLA 3/4" | UN | 1 | 79.56 | 79.56
|  |  |  | LS => | 0 | 8.54
|  |  |  | Quant. => | 3 | 275.46
8.2.4.8 | Código | Banco | Descrição | Und | Quant. | Valor Unit | Total
Composição | 94794 | SINAPI | REGISTRO DE GAVETA BRUTO, LATÃO, ROSCÁVEL, 1 1/2", COM ACABAMENTO E CANOPLA CROMADOS - FORNECIMENTO E INSTALAÇÃO. AF_08/2021 | UN | 1 | 162.41 | 162.41
Composição Auxiliar | 88248 | SINAPI | AUXILIAR DE ENCANADOR OU BOMBEIRO HIDRÁULICO COM ENCARGOS COMPLEMENTARES | H | 0.3743 | 23.37 | 8.74
Composição Auxiliar | 88267 | SINAPI | ENCANADOR OU BOMBEIRO HIDRÁULICO COM ENCARGOS COMPLEMENTARES | H | 0.3743 | 31.5 | 11.79
Insumo | 00003148 | SINAPI | FITA VEDA ROSCA, EM PTFE, ROLO DE 18 MM X 50 M (L X C) | UN | 0.0192 | 13.27 | 0.25
Insumo | 00006015 | SINAPI | REGISTRO GAVETA COM ACABAMENTO E CANOPLA CROMADOS, SIMPLES, BITOLA 1 1/2" | UN | 1 | 141.63 | 141.63
|  |  |  | LS => | 0 | 14.46
|  |  |  | Quant. => | 1 | 162.41
8.2.4.9 | Código | Banco | Descrição | Und | Quant. | Valor Unit | Total
Composição | 94793 | SINAPI | REGISTRO DE GAVETA BRUTO, LATÃO, ROSCÁVEL, 1 1/4", COM ACABAMENTO E CANOPLA CROMADOS - FORNECIMENTO E INSTALAÇÃO. AF_08/2021 | UN | 1 | 152.8 | 152.8
Composição Auxiliar | 88248 | SINAPI | AUXILIAR DE ENCANADOR OU BOMBEIRO HIDRÁULICO COM ENCARGOS COMPLEMENTARES | H | 0.3131 | 23.37 | 7.31
Composição Auxiliar | 88267 | SINAPI | ENCANADOR OU BOMBEIRO HIDRÁULICO COM ENCARGOS COMPLEMENTARES | H | 0.3131 | 31.5 | 9.86
Insumo | 00003148 | SINAPI | FITA VEDA ROSCA, EM PTFE, ROLO DE 18 MM X 50 M (L X C) | UN | 0.0168 | 13.27 | 0.22
Insumo | 00006014 | SINAPI | REGISTRO GAVETA COM ACABAMENTO E CANOPLA CROMADOS, SIMPLES, BITOLA 1 1/4" | UN | 1 | 135.41 | 135.41
|  |  |  | LS => | 0 | 12.09
|  |  |  | Quant. => | 3 | 458.4
8.2.4.10 | Código | Banco | Descrição | Und | Quant. | Valor Unit | Total
Composição | 94499 | SINAPI | REGISTRO DE GAVETA BRUTO, LATÃO, ROSCÁVEL, 2 1/2" - FORNECIMENTO E INSTALAÇÃO. AF_08/2021 | UN | 1 | 281.18 | 281.18
Composição Auxiliar | 88248 | SINAPI | AUXILIAR DE ENCANADOR OU BOMBEIRO HIDRÁULICO COM ENCARGOS COMPLEMENTARES | H | 0.4546 | 23.37 | 10.62
Composição Auxiliar | 88267 | SINAPI | ENCANADOR OU BOMBEIRO HIDRÁULICO COM ENCARGOS COMPLEMENTARES | H | 0.4546 | 31.5 | 14.31
Insumo | 00003148 | SINAPI | FITA VEDA ROSCA, EM PTFE, ROLO DE 18 MM X 50 M (L X C) | UN | 0.0302 | 13.27 | 0.4
Insumo | 00006011 | SINAPI | REGISTRO GAVETA BRUTO EM LATAO FORJADO, BITOLA 2 1/2" | UN | 1 | 255.85 | 255.85
|  |  |  | LS => | 0 | 17.56
|  |  |  | Quant. => | 1 | 281.18
8.2.4.11 | Código | Banco | Descrição | Und | Quant. | Valor Unit | Total
Composição | 5063 | ORSE | Chuveiro alta segurança (antivandalismo), passante p/parede esp=200-300mm, Docol ou similar - Rev 01 | un | 1 | 706.44 | 706.44
Composição Auxiliar | 88316 | SINAPI | SERVENTE COM ENCARGOS COMPLEMENTARES | H | 0.5 | 23.23 | 11.61
Insumo | 00002696 | SINAPI | ENCANADOR OU BOMBEIRO HIDRAULICO (HORISTA) | H | 0.5 | 22.92 | 11.46
Insumo | 4989 | ORSE | Chuveiro alta segurança (antivandalismo), passante 200-300mm, ref:00332906, Docol ou similar | un | 1 | 164.67 | 164.67
Insumo | 4990 | ORSE | Pino acionador alta segurança (anti-vandalismo), passante 200-300mm, p/chuveiro/lavatorio/descarga, ref:00493806, Docol ou similar | un | 1 | 98.21 | 98.21
Insumo | 4991 | ORSE | Valvula alta segurança (anti-vandalismo) p/chuveiro/lavatorio, alta pressão, c/acabamento, ref: 00333400, Docol ou similar | un | 1 | 388.4 | 388.4
Insumo | 4992 | ORSE | Registro de pressão (anti-vandalismo), acionamento restrito, d=3/4", ref:13100600, Docol ou similar | un | 1 | 32.09 | 32.09
|  |  |  | LS => | 0 | 18.73
|  |  |  | Quant. => | 3 | 2119.32
8.2.4.12 | Código | Banco | Descrição | Und | Quant. | Valor Unit | Total
Composição | 100872 | SINAPI | BARRA DE APOIO RETA, EM ALUMINIO, COMPRIMENTO 80 CM, FIXADA NA PAREDE - FORNECIMENTO E INSTALAÇÃO. AF_01/2020 | UN | 1 | 273.1 | 273.1
Composição Auxiliar | 88267 | SINAPI | ENCANADOR OU BOMBEIRO HIDRÁULICO COM ENCARGOS COMPLEMENTARES | H | 0.9485 | 31.5 | 29.87
Composição Auxiliar | 88316 | SINAPI | SERVENTE COM ENCARGOS COMPLEMENTARES | H | 0.2988 | 23.23 | 6.94
Insumo | 00004351 | SINAPI | PARAFUSO NIQUELADO 3 1/2" COM ACABAMENTO CROMADO PARA FIXAR PECA SANITARIA, INCLUI PORCA CEGA, ARRUELA E BUCHA DE NYLON TAMANHO S-8 | UN | 6 | 17.64 | 105.84
Insumo | 00036080 | SINAPI | BARRA DE APOIO RETA, EM ALUMINIO, COMPRIMENTO 80 CM, DIAMETRO MINIMO 3 CM | UN | 1 | 130.45 | 130.45
|  |  |  | LS => | 0 | 26.52
|  |  |  | Quant. => | 35 | 9558.5
8.2.4.13 | Código | Banco | Descrição | Und | Quant. | Valor Unit | Total
Composição | 86909 | SINAPI | TORNEIRA CROMADA TUBO MÓVEL, DE MESA, 1/2" OU 3/4", PARA PIA DE COZINHA, PADRÃO ALTO - FORNECIMENTO E INSTALAÇÃO. AF_01/2020 | UN | 1 | 138.96 | 138.96
Composição Auxiliar | 88267 | SINAPI | ENCANADOR OU BOMBEIRO HIDRÁULICO COM ENCARGOS COMPLEMENTARES | H | 0.1667 | 31.5 | 5.25
Composição Auxiliar | 88316 | SINAPI | SERVENTE COM ENCARGOS COMPLEMENTARES | H | 0.0525 | 23.23 | 1.21
Insumo | 00003146 | SINAPI | FITA VEDA ROSCA, EM PTFE, ROLO DE 18 MM X 10 M (L X C) | UN | 0.021 | 3.6 | 0.07
Insumo | 00011772 | SINAPI | TORNEIRA METALICA CROMADA, DE MESA/BANCADA, PARA COZINHA, BICA MOVEL, COM AREJADOR, 1/2" OU 3/4" | UN | 1 | 132.43 | 132.43
|  |  |  | LS => | 0 | 4.65
|  |  |  | Quant. => | 2 | 277.92
8.2.4.14 | Código | Banco | Descrição | Und | Quant. | Valor Unit | Total
Composição | 89708 | SINAPI | CAIXA SIFONADA, PVC, DN 150 X 185 X 75 MM, JUNTA ELÁSTICA, FORNECIDA E INSTALADA EM RAMAL DE DESCARGA OU EM RAMAL DE ESGOTO SANITÁRIO. AF_08/2022 | UN | 1 | 92.85 | 92.85
Composição Auxiliar | 88248 | SINAPI | AUXILIAR DE ENCANADOR OU BOMBEIRO HIDRÁULICO COM ENCARGOS COMPLEMENTARES | H | 0.4777 | 23.37 | 11.16
Composição Auxiliar | 88267 | SINAPI | ENCANADOR OU BOMBEIRO HIDRÁULICO COM ENCARGOS COMPLEMENTARES | H | 0.4777 | 31.5 | 15.04
Insumo | 00000122 | SINAPI | ADESIVO PLASTICO PARA PVC, FRASCO COM *850* GR | UN | 0.0668 | 60.55 | 4.04
Insumo | 00011714 | SINAPI | CAIXA SIFONADA, PVC, 150 X *185* X 75 MM, COM GRELHA QUADRADA, BRANCA | UN | 1 | 55.44 | 55.44
Insumo | 00020083 | SINAPI | SOLUCAO PREPARADORA / LIMPADORA PARA PVC, FRASCO COM 1000 CM3 | UN | 0.104 | 68.6 | 7.13
Insumo | 00038383 | SINAPI | LIXA D'AGUA EM FOLHA, COR PRETA, GRAO 100 | UN | 0.0184 | 2.19 | 0.04
|  |  |  | LS => | 0 | 18.45
|  |  |  | Quant. => | 3 | 278.55
8.2.5 |  |  | ACESSÓRIOS |  |  |  | 9341.14
8.2.5.1 | Código | Banco | Descrição | Und | Quant. | Valor Unit | Total
Composição | 12208 | ORSE | Porta papel toalha para papel interfolha 2 ou 3 dobras, injetado com a frenteem plástico ABS branco, com visor frontal para controle de substituição do papel interfolha e fundo em Plástico ABS cinza. | un | 1 | 133.64 | 133.64
Composição Auxiliar | 88309 | SINAPI | PEDREIRO COM ENCARGOS COMPLEMENTARES | H | 0.6 | 32.27 | 19.36
Insumo | 13056 | ORSE | Porta papel toalha para papel interfolha 2 ou 3 dobras, injetado com a frenteem plástico ABS branco, com visor frontal para controle de substituição do papel interfolha e fundo em Plástico ABS cinza. | un | 1 | 114.28 | 114.28
|  |  |  | LS => | 0 | 14.08
|  |  |  | Quant. => | 7 | 935.48
8.2.5.2 | Código | Banco | Descrição | Und | Quant. | Valor Unit | Total
Composição | 7611 | ORSE | Porta-papel higiênico, linha Domus, ref. 102 C40, da Meber ou similar | un | 1 | 86.69 | 86.69
Composição Auxiliar | 88309 | SINAPI | PEDREIRO COM ENCARGOS COMPLEMENTARES | H | 0.3 | 32.27 | 9.68
Insumo | 7075 | ORSE | Porta-papel higiênico, linha Domus, ref. 102 C40, da Meber ou similar | un | 1 | 77.01 | 77.01
|  |  |  | LS => | 0 | 7.04
|  |  |  | Quant. => | 7 | 606.83
8.2.5.3 | Código | Banco | Descrição | Und | Quant. | Valor Unit | Total
Composição | 7609 | ORSE | Saboneteira em plástico ABS, para sabonete líquido, da JSN, ref. J7 ou similar | un | 1 | 79.68 | 79.68
Composição Auxiliar | 88309 | SINAPI | PEDREIRO COM ENCARGOS COMPLEMENTARES | H | 0.3 | 32.27 | 9.68
Insumo | 7073 | ORSE | Saboneteira em plástico ABS, para sabonete líquido, da JNS, ref. J7 ou similar | un | 1 | 70 | 70
|  |  |  | LS => | 0 | 7.04
|  |  |  | Quant. => | 7 | 557.76
8.2.5.4 | Código | Banco | Descrição | Und | Quant. | Valor Unit | Total
Composição | 11148 | ORSE | Exaustor para banheiro, bivolt, ref.: C 80 A, da Ventokit ou similar - fornecimento e instalação | un | 1 | 289.39 | 289.39
Composição Auxiliar | 88316 | SINAPI | SERVENTE COM ENCARGOS COMPLEMENTARES | H | 1 | 23.23 | 23.23
Composição Auxiliar | 88264 | SINAPI | ELETRICISTA COM ENCARGOS COMPLEMENTARES | H | 1 | 32.69 | 32.69
Insumo | 11981 | ORSE | Exaustor para banheiro, bivolt, ref.: C 80 A, da Ventokit ou similar | un | 1 | 233.47 | 233.47
|  |  |  | LS => | 0 | 38.45
|  |  |  | Quant. => | 4 | 1157.56
8.2.5.5 | Código | Banco | Descrição | Und | Quant. | Valor Unit | Total
Composição | 9718 | ORSE | Espelho de cristal 4mm com moldura de alumínio | m² | 1 | 576.09 | 576.09
Composição Auxiliar | 88309 | SINAPI | PEDREIRO COM ENCARGOS COMPLEMENTARES | H | 0.3 | 32.27 | 9.68
Composição Auxiliar | 88316 | SINAPI | SERVENTE COM ENCARGOS COMPLEMENTARES | H | 0.3 | 23.23 | 6.96
Insumo | 10088 | ORSE | Espelho de cristal 4mm com moldura de alumínio | m² | 1 | 559.45 | 559.45
|  |  |  | LS => | 0 | 11.4
|  |  |  | Quant. => | 10.56 | 6083.51
8.3 |  |  | SANITÁRIAS |  |  |  | 20448.91
8.3.1 |  |  | TUBOS E CONEXÕES |  |  |  | 7521.55
8.3.1.1 | Código | Banco | Descrição | Und | Quant. | Valor Unit | Total
Composição | 89711 | SINAPI | TUBO PVC, SERIE NORMAL, ESGOTO PREDIAL, DN 40 MM, FORNECIDO E INSTALADO EM RAMAL DE DESCARGA OU RAMAL DE ESGOTO SANITÁRIO. AF_08/2022 | M | 1 | 21.45 | 21.45
Composição Auxiliar | 88248 | SINAPI | AUXILIAR DE ENCANADOR OU BOMBEIRO HIDRÁULICO COM ENCARGOS COMPLEMENTARES | H | 0.293 | 23.37 | 6.84
Composição Auxiliar | 88267 | SINAPI | ENCANADOR OU BOMBEIRO HIDRÁULICO COM ENCARGOS COMPLEMENTARES | H | 0.293 | 31.5 | 9.22
Insumo | 00009835 | SINAPI | TUBO PVC SERIE NORMAL, DN 40 MM, PARA ESGOTO PREDIAL (NBR 5688) | M | 1.0549 | 5.09 | 5.36
Insumo | 00038383 | SINAPI | LIXA D'AGUA EM FOLHA, COR PRETA, GRAO 100 | UN | 0.0163 | 2.19 | 0.03
|  |  |  | LS => | 0 | 11.32
|  |  |  | Quant. => | 12 | 257.4
8.3.1.2 | Código | Banco | Descrição | Und | Quant. | Valor Unit | Total
Composição | 89798 | SINAPI | TUBO PVC, SERIE NORMAL, ESGOTO PREDIAL, DN 50 MM, FORNECIDO E INSTALADO EM PRUMADA DE ESGOTO SANITÁRIO OU VENTILAÇÃO. AF_08/2022 | M | 1 | 11.17 | 11.17
Composição Auxiliar | 88248 | SINAPI | AUXILIAR DE ENCANADOR OU BOMBEIRO HIDRÁULICO COM ENCARGOS COMPLEMENTARES | H | 0.0415 | 23.37 | 0.96
Composição Auxiliar | 88267 | SINAPI | ENCANADOR OU BOMBEIRO HIDRÁULICO COM ENCARGOS COMPLEMENTARES | H | 0.0415 | 31.5 | 1.3
Insumo | 00009838 | SINAPI | TUBO PVC SERIE NORMAL, DN 50 MM, PARA ESGOTO PREDIAL (NBR 5688) | M | 1.0549 | 8.4 | 8.86
Insumo | 00038383 | SINAPI | LIXA D'AGUA EM FOLHA, COR PRETA, GRAO 100 | UN | 0.023 | 2.19 | 0.05
|  |  |  | LS => | 0 | 1.6
|  |  |  | Quant. => | 26.36 | 294.44
8.3.1.3 | Código | Banco | Descrição | Und | Quant. | Valor Unit | Total
Composição | 89713 | SINAPI | TUBO PVC, SERIE NORMAL, ESGOTO PREDIAL, DN 75 MM, FORNECIDO E INSTALADO EM RAMAL DE DESCARGA OU RAMAL DE ESGOTO SANITÁRIO. AF_08/2022 | M | 1 | 32.59 | 32.59
Composição Auxiliar | 88248 | SINAPI | AUXILIAR DE ENCANADOR OU BOMBEIRO HIDRÁULICO COM ENCARGOS COMPLEMENTARES | H | 0.3813 | 23.37 | 8.91
Composição Auxiliar | 88267 | SINAPI | ENCANADOR OU BOMBEIRO HIDRÁULICO COM ENCARGOS COMPLEMENTARES | H | 0.3813 | 31.5 | 12.01
Insumo | 00009837 | SINAPI | TUBO PVC SERIE NORMAL, DN 75 MM, PARA ESGOTO PREDIAL (NBR 5688) | M | 1.0549 | 11.03 | 11.63
Insumo | 00038383 | SINAPI | LIXA D'AGUA EM FOLHA, COR PRETA, GRAO 100 | UN | 0.0212 | 2.19 | 0.04
|  |  |  | LS => | 0 | 14.72
|  |  |  | Quant. => | 40.5 | 1319.89
8.3.1.4 | Código | Banco | Descrição | Und | Quant. | Valor Unit | Total
Composição | 89800 | SINAPI | TUBO PVC, SERIE NORMAL, ESGOTO PREDIAL, DN 100 MM, FORNECIDO E INSTALADO EM PRUMADA DE ESGOTO SANITÁRIO OU VENTILAÇÃO. AF_08/2022 | M | 1 | 26.75 | 26.75
Composição Auxiliar | 88248 | SINAPI | AUXILIAR DE ENCANADOR OU BOMBEIRO HIDRÁULICO COM ENCARGOS COMPLEMENTARES | H | 0.2632 | 23.37 | 6.15
Composição Auxiliar | 88267 | SINAPI | ENCANADOR OU BOMBEIRO HIDRÁULICO COM ENCARGOS COMPLEMENTARES | H | 0.2632 | 31.5 | 8.29
Insumo | 00009836 | SINAPI | TUBO PVC SERIE NORMAL, DN 100 MM, PARA ESGOTO PREDIAL (NBR 5688) | M | 1.0549 | 11.65 | 12.28
Insumo | 00038383 | SINAPI | LIXA D'AGUA EM FOLHA, COR PRETA, GRAO 100 | UN | 0.0146 | 2.19 | 0.03
|  |  |  | LS => | 0 | 10.16
|  |  |  | Quant. => | 48.5 | 1297.37
8.3.1.5 | Código | Banco | Descrição | Und | Quant. | Valor Unit | Total
Composição | 90734 | SINAPI | ASSENTAMENTO DE TUBO DE PVC PARA REDE COLETORA DE ESGOTO DE PAREDE MACIÇA, DN 150 MM, JUNTA ELÁSTICA, (NÃO INCLUI FORNECIMENTO). AF_01/2021 | M | 1 | 4.49 | 4.49
Composição Auxiliar | 88246 | SINAPI | ASSENTADOR DE TUBOS COM ENCARGOS COMPLEMENTARES | H | 0.0892 | 27.21 | 2.42
Composição Auxiliar | 88316 | SINAPI | SERVENTE COM ENCARGOS COMPLEMENTARES | H | 0.0892 | 23.23 | 2.07
|  |  |  | LS => | 0 | 3.03
|  |  |  | Quant. => | 113 | 507.37
8.3.1.6 | Código | Banco | Descrição | Und | Quant. | Valor Unit | Total
Composição | 104348 | SINAPI | TERMINAL DE VENTILAÇÃO, PVC, SÉRIE NORMAL, ESGOTO PREDIAL, DN 50 MM, JUNTA SOLDÁVEL, FORNECIDO E INSTALADO EM PRUMADA DE ESGOTO SANITÁRIO OU VENTILAÇÃO. AF_08/2022 | UN | 1 | 8.94 | 8.94
Composição Auxiliar | 88248 | SINAPI | AUXILIAR DE ENCANADOR OU BOMBEIRO HIDRÁULICO COM ENCARGOS COMPLEMENTARES | H | 0.0114 | 23.37 | 0.26
Composição Auxiliar | 88267 | SINAPI | ENCANADOR OU BOMBEIRO HIDRÁULICO COM ENCARGOS COMPLEMENTARES | H | 0.0114 | 31.5 | 0.35
Insumo | 00000122 | SINAPI | ADESIVO PLASTICO PARA PVC, FRASCO COM *850* GR | UN | 0.0073 | 60.55 | 0.44
Insumo | 00020083 | SINAPI | SOLUCAO PREPARADORA / LIMPADORA PARA PVC, FRASCO COM 1000 CM3 | UN | 0.011 | 68.6 | 0.75
Insumo | 00038383 | SINAPI | LIXA D'AGUA EM FOLHA, COR PRETA, GRAO 100 | UN | 0.008 | 2.19 | 0.01
Insumo | 00039319 | SINAPI | TERMINAL DE VENTILACAO, 50 MM, SERIE NORMAL, ESGOTO PREDIAL | UN | 1 | 7.13 | 7.13
|  |  |  | LS => | 0 | 0.43
|  |  |  | Quant. => | 19.56 | 174.86
8.3.1.7 | Código | Banco | Descrição | Und | Quant. | Valor Unit | Total
Composição | 104351 | SINAPI | TERMINAL DE VENTILAÇÃO, PVC, SÉRIE NORMAL, ESGOTO PREDIAL, DN 75 MM, JUNTA SOLDÁVEL, FORNECIDO E INSTALADO EM PRUMADA DE ESGOTO SANITÁRIO OU VENTILAÇÃO. AF_08/2022 | UN | 1 | 18.84 | 18.84
Composição Auxiliar | 88248 | SINAPI | AUXILIAR DE ENCANADOR OU BOMBEIRO HIDRÁULICO COM ENCARGOS COMPLEMENTARES | H | 0.0419 | 23.37 | 0.97
Composição Auxiliar | 88267 | SINAPI | ENCANADOR OU BOMBEIRO HIDRÁULICO COM ENCARGOS COMPLEMENTARES | H | 0.0419 | 31.5 | 1.31
Insumo | 00000122 | SINAPI | ADESIVO PLASTICO PARA PVC, FRASCO COM *850* GR | UN | 0.0167 | 60.55 | 1.01
Insumo | 00020083 | SINAPI | SOLUCAO PREPARADORA / LIMPADORA PARA PVC, FRASCO COM 1000 CM3 | UN | 0.026 | 68.6 | 1.78
Insumo | 00038383 | SINAPI | LIXA D'AGUA EM FOLHA, COR PRETA, GRAO 100 | UN | 0.031 | 2.19 | 0.06
Insumo | 00039320 | SINAPI | TERMINAL DE VENTILACAO, 75 MM, SERIE NORMAL, ESGOTO PREDIAL | UN | 1 | 13.71 | 13.71
|  |  |  | LS => | 0 | 1.61
|  |  |  | Quant. => | 7.86 | 148.08
8.3.1.8 | Código | Banco | Descrição | Und | Quant. | Valor Unit | Total
Composição | 89784 | SINAPI | TE, PVC, SERIE NORMAL, ESGOTO PREDIAL, DN 50 X 50 MM, JUNTA ELÁSTICA, FORNECIDO E INSTALADO EM RAMAL DE DESCARGA OU RAMAL DE ESGOTO SANITÁRIO. AF_08/2022 | UN | 1 | 23.64 | 23.64
Composição Auxiliar | 88248 | SINAPI | AUXILIAR DE ENCANADOR OU BOMBEIRO HIDRÁULICO COM ENCARGOS COMPLEMENTARES | H | 0.1839 | 23.37 | 4.29
Composição Auxiliar | 88267 | SINAPI | ENCANADOR OU BOMBEIRO HIDRÁULICO COM ENCARGOS COMPLEMENTARES | H | 0.1839 | 31.5 | 5.79
Insumo | 00000296 | SINAPI | ANEL BORRACHA PARA TUBO ESGOTO PREDIAL, DN 50 MM (NBR 5688) | UN | 3 | 1.94 | 5.82
Insumo | 00007097 | SINAPI | TE SANITARIO, PVC, DN 50 X 50 MM, SERIE NORMAL, PARA ESGOTO PREDIAL | UN | 1 | 5.87 | 5.87
Insumo | 00020078 | SINAPI | PASTA LUBRIFICANTE PARA TUBOS E CONEXOES COM JUNTA ELASTICA, EMBALAGEM DE *400* GR (USO EM PVC, ACO, POLIETILENO E OUTROS) | UN | 0.075 | 24.99 | 1.87
|  |  |  | LS => | 0 | 7.1
|  |  |  | Quant. => | 19 | 449.16
8.3.1.9 | Código | Banco | Descrição | Und | Quant. | Valor Unit | Total
Composição | 1586 | ORSE | Tê sanitário em pvc rígido soldável, para esgoto primário, diâm = 75 x 50mm Rev. 01 - 10/2022 | un | 1 | 40.47 | 40.47
Composição Auxiliar | 88316 | SINAPI | SERVENTE COM ENCARGOS COMPLEMENTARES | H | 0.37 | 23.23 | 8.59
Insumo | 00002696 | SINAPI | ENCANADOR OU BOMBEIRO HIDRAULICO (HORISTA) | H | 0.37 | 22.92 | 8.48
Insumo | 138 | ORSE | Adesivo pvc em frasco de 850 gramas | kg | 0.051 | 72.41 | 3.69
Insumo | 2036 | ORSE | Solucao limpadora pvc | l | 0.078 | 69.74 | 5.43
Insumo | 2142 | ORSE | Te pvc sanitario d= 75 x 50mm | un | 1 | 14.28 | 14.28
|  |  |  | LS => | 0 | 13.86
|  |  |  | Quant. => | 2 | 80.94
8.3.1.10 | Código | Banco | Descrição | Und | Quant. | Valor Unit | Total
Composição | 104352 | SINAPI | TE, PVC, SÉRIE NORMAL, ESGOTO PREDIAL, DN 100 X 50 MM, JUNTA ELÁSTICA, FORNECIDO E INSTALADO EM PRUMADA DE ESGOTO SANITÁRIO OU VENTILAÇÃO. AF_08/2022 | UN | 1 | 37.02 | 37.02
Composição Auxiliar | 88248 | SINAPI | AUXILIAR DE ENCANADOR OU BOMBEIRO HIDRÁULICO COM ENCARGOS COMPLEMENTARES | H | 0.2083 | 23.37 | 4.86
Composição Auxiliar | 88267 | SINAPI | ENCANADOR OU BOMBEIRO HIDRÁULICO COM ENCARGOS COMPLEMENTARES | H | 0.2083 | 31.5 | 6.56
Insumo | 00000296 | SINAPI | ANEL BORRACHA PARA TUBO ESGOTO PREDIAL, DN 50 MM (NBR 5688) | UN | 1 | 1.94 | 1.94
Insumo | 00000301 | SINAPI | ANEL BORRACHA PARA TUBO ESGOTO PREDIAL, DN 100 MM (NBR 5688) | UN | 2 | 3.44 | 6.88
Insumo | 00011655 | SINAPI | TE SANITARIO DE REDUCAO, PVC, DN 100 X 50 MM, SERIE NORMAL, PARA ESGOTO PREDIAL | UN | 1 | 13.29 | 13.29
Insumo | 00020078 | SINAPI | PASTA LUBRIFICANTE PARA TUBOS E CONEXOES COM JUNTA ELASTICA, EMBALAGEM DE *400* GR (USO EM PVC, ACO, POLIETILENO E OUTROS) | UN | 0.14 | 24.99 | 3.49
|  |  |  | LS => | 0 | 8.04
|  |  |  | Quant. => | 5 | 185.1
8.3.1.11 | Código | Banco | Descrição | Und | Quant. | Valor Unit | Total
Composição | 1206 | ORSE | Tê redução 90 gr pvc rígido p/esgoto primário diâmetro 150x100mm Rev. 01 - 10/2022 | un | 1 | 63.83 | 63.83
Composição Auxiliar | 88316 | SINAPI | SERVENTE COM ENCARGOS COMPLEMENTARES | H | 0.3 | 23.23 | 6.96
Insumo | 00002696 | SINAPI | ENCANADOR OU BOMBEIRO HIDRAULICO (HORISTA) | H | 0.3 | 22.92 | 6.87
Insumo | 2166 | ORSE | Tê 90° redução pvc rígido para esgoto primário d= 150x100mm | un | 1 | 50 | 50
|  |  |  | LS => | 0 | 11.23
|  |  |  | Quant. => | 2 | 127.66
8.3.1.12 | Código | Banco | Descrição | Und | Quant. | Valor Unit | Total
Composição | 89724 | SINAPI | JOELHO 90 GRAUS, PVC, SERIE NORMAL, ESGOTO PREDIAL, DN 40 MM, JUNTA SOLDÁVEL, FORNECIDO E INSTALADO EM RAMAL DE DESCARGA OU RAMAL DE ESGOTO SANITÁRIO. AF_08/2022 | UN | 1 | 10.23 | 10.23
Composição Auxiliar | 88248 | SINAPI | AUXILIAR DE ENCANADOR OU BOMBEIRO HIDRÁULICO COM ENCARGOS COMPLEMENTARES | H | 0.127 | 23.37 | 2.96
Composição Auxiliar | 88267 | SINAPI | ENCANADOR OU BOMBEIRO HIDRÁULICO COM ENCARGOS COMPLEMENTARES | H | 0.127 | 31.5 | 4
Insumo | 00000122 | SINAPI | ADESIVO PLASTICO PARA PVC, FRASCO COM *850* GR | UN | 0.0099 | 60.55 | 0.59
Insumo | 00003517 | SINAPI | JOELHO PVC, SOLDAVEL, BB, 90 GRAUS, SEM ANEL, DN 40 MM, PARA ESGOTO PREDIAL SECUNDARIO | UN | 1 | 1.65 | 1.65
Insumo | 00020083 | SINAPI | SOLUCAO PREPARADORA / LIMPADORA PARA PVC, FRASCO COM 1000 CM3 | UN | 0.015 | 68.6 | 1.02
Insumo | 00038383 | SINAPI | LIXA D'AGUA EM FOLHA, COR PRETA, GRAO 100 | UN | 0.0071 | 2.19 | 0.01
|  |  |  | LS => | 0 | 4.9
|  |  |  | Quant. => | 16 | 163.68
8.3.1.13 | Código | Banco | Descrição | Und | Quant. | Valor Unit | Total
Composição | 89731 | SINAPI | JOELHO 90 GRAUS, PVC, SERIE NORMAL, ESGOTO PREDIAL, DN 50 MM, JUNTA ELÁSTICA, FORNECIDO E INSTALADO EM RAMAL DE DESCARGA OU RAMAL DE ESGOTO SANITÁRIO. AF_08/2022 | UN | 1 | 15.07 | 15.07
Composição Auxiliar | 88248 | SINAPI | AUXILIAR DE ENCANADOR OU BOMBEIRO HIDRÁULICO COM ENCARGOS COMPLEMENTARES | H | 0.1379 | 23.37 | 3.22
Composição Auxiliar | 88267 | SINAPI | ENCANADOR OU BOMBEIRO HIDRÁULICO COM ENCARGOS COMPLEMENTARES | H | 0.1379 | 31.5 | 4.34
Insumo | 00000296 | SINAPI | ANEL BORRACHA PARA TUBO ESGOTO PREDIAL, DN 50 MM (NBR 5688) | UN | 2 | 1.94 | 3.88
Insumo | 00003526 | SINAPI | JOELHO PVC, SOLDAVEL, PB, 90 GRAUS, DN 50 MM, PARA ESGOTO PREDIAL | UN | 1 | 2.39 | 2.39
Insumo | 00020078 | SINAPI | PASTA LUBRIFICANTE PARA TUBOS E CONEXOES COM JUNTA ELASTICA, EMBALAGEM DE *400* GR (USO EM PVC, ACO, POLIETILENO E OUTROS) | UN | 0.05 | 24.99 | 1.24
|  |  |  | LS => | 0 | 5.32
|  |  |  | Quant. => | 24 | 361.68
8.3.1.14 | Código | Banco | Descrição | Und | Quant. | Valor Unit | Total
Composição | 89737 | SINAPI | JOELHO 90 GRAUS, PVC, SERIE NORMAL, ESGOTO PREDIAL, DN 75 MM, JUNTA ELÁSTICA, FORNECIDO E INSTALADO EM RAMAL DE DESCARGA OU RAMAL DE ESGOTO SANITÁRIO. AF_08/2022 | UN | 1 | 22.08 | 22.08
Composição Auxiliar | 88248 | SINAPI | AUXILIAR DE ENCANADOR OU BOMBEIRO HIDRÁULICO COM ENCARGOS COMPLEMENTARES | H | 0.1652 | 23.37 | 3.86
Composição Auxiliar | 88267 | SINAPI | ENCANADOR OU BOMBEIRO HIDRÁULICO COM ENCARGOS COMPLEMENTARES | H | 0.1652 | 31.5 | 5.2
Insumo | 00000297 | SINAPI | ANEL BORRACHA PARA TUBO ESGOTO PREDIAL, DN 75 MM (NBR 5688) | UN | 2 | 2.86 | 5.72
Insumo | 00003509 | SINAPI | JOELHO PVC, SOLDAVEL, PB, 90 GRAUS, DN 75 MM, PARA ESGOTO PREDIAL | UN | 1 | 5.43 | 5.43
Insumo | 00020078 | SINAPI | PASTA LUBRIFICANTE PARA TUBOS E CONEXOES COM JUNTA ELASTICA, EMBALAGEM DE *400* GR (USO EM PVC, ACO, POLIETILENO E OUTROS) | UN | 0.075 | 24.99 | 1.87
|  |  |  | LS => | 0 | 6.38
|  |  |  | Quant. => | 2 | 44.16
8.3.1.15 | Código | Banco | Descrição | Und | Quant. | Valor Unit | Total
Composição | 89854 | SINAPI | JOELHO 90 GRAUS, PVC, SERIE NORMAL, ESGOTO PREDIAL, DN 150 MM, JUNTA ELÁSTICA, FORNECIDO E INSTALADO EM SUBCOLETOR AÉREO DE ESGOTO SANITÁRIO. AF_08/2022 | UN | 1 | 95.27 | 95.27
Composição Auxiliar | 88248 | SINAPI | AUXILIAR DE ENCANADOR OU BOMBEIRO HIDRÁULICO COM ENCARGOS COMPLEMENTARES | H | 0.3605 | 23.37 | 8.42
Composição Auxiliar | 88267 | SINAPI | ENCANADOR OU BOMBEIRO HIDRÁULICO COM ENCARGOS COMPLEMENTARES | H | 0.3605 | 31.5 | 11.35
Insumo | 00000305 | SINAPI | ANEL BORRACHA, PARA TUBO PVC, REDE COLETOR ESGOTO, DN 150 MM (NBR 7362) | UN | 2 | 11.99 | 23.98
Insumo | 00020078 | SINAPI | PASTA LUBRIFICANTE PARA TUBOS E CONEXOES COM JUNTA ELASTICA, EMBALAGEM DE *400* GR (USO EM PVC, ACO, POLIETILENO E OUTROS) | UN | 0.175 | 24.99 | 4.37
Insumo | 00037950 | SINAPI | JOELHO PVC, SOLDAVEL, PB, 90 GRAUS, DN 150 MM, PARA ESGOTO PREDIAL | UN | 1 | 47.15 | 47.15
|  |  |  | LS => | 0 | 13.93
|  |  |  | Quant. => | 8 | 762.16
8.3.1.16 | Código | Banco | Descrição | Und | Quant. | Valor Unit | Total
Composição | 89801 | SINAPI | JOELHO 90 GRAUS, PVC, SERIE NORMAL, ESGOTO PREDIAL, DN 50 MM, JUNTA ELÁSTICA, FORNECIDO E INSTALADO EM PRUMADA DE ESGOTO SANITÁRIO OU VENTILAÇÃO. AF_08/2022 | UN | 1 | 9.39 | 9.39
Composição Auxiliar | 88248 | SINAPI | AUXILIAR DE ENCANADOR OU BOMBEIRO HIDRÁULICO COM ENCARGOS COMPLEMENTARES | H | 0.0343 | 23.37 | 0.8
Composição Auxiliar | 88267 | SINAPI | ENCANADOR OU BOMBEIRO HIDRÁULICO COM ENCARGOS COMPLEMENTARES | H | 0.0343 | 31.5 | 1.08
Insumo | 00000296 | SINAPI | ANEL BORRACHA PARA TUBO ESGOTO PREDIAL, DN 50 MM (NBR 5688) | UN | 2 | 1.94 | 3.88
Insumo | 00003526 | SINAPI | JOELHO PVC, SOLDAVEL, PB, 90 GRAUS, DN 50 MM, PARA ESGOTO PREDIAL | UN | 1 | 2.39 | 2.39
Insumo | 00020078 | SINAPI | PASTA LUBRIFICANTE PARA TUBOS E CONEXOES COM JUNTA ELASTICA, EMBALAGEM DE *400* GR (USO EM PVC, ACO, POLIETILENO E OUTROS) | UN | 0.05 | 24.99 | 1.24
|  |  |  | LS => | 0 | 1.32
|  |  |  | Quant. => | 7 | 65.73
8.3.1.17 | Código | Banco | Descrição | Und | Quant. | Valor Unit | Total
Composição | 89726 | SINAPI | JOELHO 45 GRAUS, PVC, SERIE NORMAL, ESGOTO PREDIAL, DN 40 MM, JUNTA SOLDÁVEL, FORNECIDO E INSTALADO EM RAMAL DE DESCARGA OU RAMAL DE ESGOTO SANITÁRIO. AF_08/2022 | UN | 1 | 10.41 | 10.41
Composição Auxiliar | 88248 | SINAPI | AUXILIAR DE ENCANADOR OU BOMBEIRO HIDRÁULICO COM ENCARGOS COMPLEMENTARES | H | 0.127 | 23.37 | 2.96
Composição Auxiliar | 88267 | SINAPI | ENCANADOR OU BOMBEIRO HIDRÁULICO COM ENCARGOS COMPLEMENTARES | H | 0.127 | 31.5 | 4
Insumo | 00000122 | SINAPI | ADESIVO PLASTICO PARA PVC, FRASCO COM *850* GR | UN | 0.0099 | 60.55 | 0.59
Insumo | 00003516 | SINAPI | JOELHO PVC, SOLDAVEL, BB, 45 GRAUS, DN 40 MM, PARA ESGOTO PREDIAL | UN | 1 | 1.83 | 1.83
Insumo | 00020083 | SINAPI | SOLUCAO PREPARADORA / LIMPADORA PARA PVC, FRASCO COM 1000 CM3 | UN | 0.015 | 68.6 | 1.02
Insumo | 00038383 | SINAPI | LIXA D'AGUA EM FOLHA, COR PRETA, GRAO 100 | UN | 0.0071 | 2.19 | 0.01
|  |  |  | LS => | 0 | 4.9
|  |  |  | Quant. => | 8 | 83.28
8.3.1.18 | Código | Banco | Descrição | Und | Quant. | Valor Unit | Total
Composição | 89732 | SINAPI | JOELHO 45 GRAUS, PVC, SERIE NORMAL, ESGOTO PREDIAL, DN 50 MM, JUNTA ELÁSTICA, FORNECIDO E INSTALADO EM RAMAL DE DESCARGA OU RAMAL DE ESGOTO SANITÁRIO. AF_08/2022 | UN | 1 | 15.64 | 15.64
Composição Auxiliar | 88248 | SINAPI | AUXILIAR DE ENCANADOR OU BOMBEIRO HIDRÁULICO COM ENCARGOS COMPLEMENTARES | H | 0.1379 | 23.37 | 3.22
Composição Auxiliar | 88267 | SINAPI | ENCANADOR OU BOMBEIRO HIDRÁULICO COM ENCARGOS COMPLEMENTARES | H | 0.1379 | 31.5 | 4.34
Insumo | 00000296 | SINAPI | ANEL BORRACHA PARA TUBO ESGOTO PREDIAL, DN 50 MM (NBR 5688) | UN | 2 | 1.94 | 3.88
Insumo | 00003518 | SINAPI | JOELHO PVC, SOLDAVEL, PB, 45 GRAUS, DN 50 MM, PARA ESGOTO PREDIAL | UN | 1 | 2.96 | 2.96
Insumo | 00020078 | SINAPI | PASTA LUBRIFICANTE PARA TUBOS E CONEXOES COM JUNTA ELASTICA, EMBALAGEM DE *400* GR (USO EM PVC, ACO, POLIETILENO E OUTROS) | UN | 0.05 | 24.99 | 1.24
|  |  |  | LS => | 0 | 5.32
|  |  |  | Quant. => | 9 | 140.76
8.3.1.19 | Código | Banco | Descrição | Und | Quant. | Valor Unit | Total
Composição | 89739 | SINAPI | JOELHO 45 GRAUS, PVC, SERIE NORMAL, ESGOTO PREDIAL, DN 75 MM, JUNTA ELÁSTICA, FORNECIDO E INSTALADO EM RAMAL DE DESCARGA OU RAMAL DE ESGOTO SANITÁRIO. AF_08/2022 | UN | 1 | 22.85 | 22.85
Composição Auxiliar | 88248 | SINAPI | AUXILIAR DE ENCANADOR OU BOMBEIRO HIDRÁULICO COM ENCARGOS COMPLEMENTARES | H | 0.1652 | 23.37 | 3.86
Composição Auxiliar | 88267 | SINAPI | ENCANADOR OU BOMBEIRO HIDRÁULICO COM ENCARGOS COMPLEMENTARES | H | 0.1652 | 31.5 | 5.2
Insumo | 00000297 | SINAPI | ANEL BORRACHA PARA TUBO ESGOTO PREDIAL, DN 75 MM (NBR 5688) | UN | 2 | 2.86 | 5.72
Insumo | 00003519 | SINAPI | JOELHO PVC, SOLDAVEL, PB, 45 GRAUS, DN 75 MM, PARA ESGOTO PREDIAL | UN | 1 | 6.2 | 6.2
Insumo | 00020078 | SINAPI | PASTA LUBRIFICANTE PARA TUBOS E CONEXOES COM JUNTA ELASTICA, EMBALAGEM DE *400* GR (USO EM PVC, ACO, POLIETILENO E OUTROS) | UN | 0.075 | 24.99 | 1.87
|  |  |  | LS => | 0 | 6.38
|  |  |  | Quant. => | 2 | 45.7
8.3.1.20 | Código | Banco | Descrição | Und | Quant. | Valor Unit | Total
Composição | 89810 | SINAPI | JOELHO 45 GRAUS, PVC, SERIE NORMAL, ESGOTO PREDIAL, DN 100 MM, JUNTA ELÁSTICA, FORNECIDO E INSTALADO EM PRUMADA DE ESGOTO SANITÁRIO OU VENTILAÇÃO. AF_08/2022 | UN | 1 | 28.81 | 28.81
Composição Auxiliar | 88248 | SINAPI | AUXILIAR DE ENCANADOR OU BOMBEIRO HIDRÁULICO COM ENCARGOS COMPLEMENTARES | H | 0.2172 | 23.37 | 5.07
Composição Auxiliar | 88267 | SINAPI | ENCANADOR OU BOMBEIRO HIDRÁULICO COM ENCARGOS COMPLEMENTARES | H | 0.2172 | 31.5 | 6.84
Insumo | 00000301 | SINAPI | ANEL BORRACHA PARA TUBO ESGOTO PREDIAL, DN 100 MM (NBR 5688) | UN | 2 | 3.44 | 6.88
Insumo | 00003528 | SINAPI | JOELHO PVC, SOLDAVEL, PB, 45 GRAUS, DN 100 MM, PARA ESGOTO PREDIAL | UN | 1 | 7.15 | 7.15
Insumo | 00020078 | SINAPI | PASTA LUBRIFICANTE PARA TUBOS E CONEXOES COM JUNTA ELASTICA, EMBALAGEM DE *400* GR (USO EM PVC, ACO, POLIETILENO E OUTROS) | UN | 0.115 | 24.99 | 2.87
|  |  |  | LS => | 0 | 8.39
|  |  |  | Quant. => | 7 | 201.67
8.3.1.21 | Código | Banco | Descrição | Und | Quant. | Valor Unit | Total
Composição | 89855 | SINAPI | JOELHO 45 GRAUS, PVC, SERIE NORMAL, ESGOTO PREDIAL, DN 150 MM, JUNTA ELÁSTICA, FORNECIDO E INSTALADO EM SUBCOLETOR AÉREO DE ESGOTO SANITÁRIO. AF_08/2022 | UN | 1 | 99.33 | 99.33
Composição Auxiliar | 88248 | SINAPI | AUXILIAR DE ENCANADOR OU BOMBEIRO HIDRÁULICO COM ENCARGOS COMPLEMENTARES | H | 0.3605 | 23.37 | 8.42
Composição Auxiliar | 88267 | SINAPI | ENCANADOR OU BOMBEIRO HIDRÁULICO COM ENCARGOS COMPLEMENTARES | H | 0.3605 | 31.5 | 11.35
Insumo | 00000305 | SINAPI | ANEL BORRACHA, PARA TUBO PVC, REDE COLETOR ESGOTO, DN 150 MM (NBR 7362) | UN | 2 | 11.99 | 23.98
Insumo | 00020078 | SINAPI | PASTA LUBRIFICANTE PARA TUBOS E CONEXOES COM JUNTA ELASTICA, EMBALAGEM DE *400* GR (USO EM PVC, ACO, POLIETILENO E OUTROS) | UN | 0.175 | 24.99 | 4.37
Insumo | 00037952 | SINAPI | JOELHO PVC, SOLDAVEL, PB, 45 GRAUS, DN 150 MM, PARA ESGOTO PREDIAL | UN | 1 | 51.21 | 51.21
|  |  |  | LS => | 0 | 13.93
|  |  |  | Quant. => | 1 | 99.33
8.3.1.22 | Código | Banco | Descrição | Und | Quant. | Valor Unit | Total
Composição | 89785 | SINAPI | JUNÇÃO SIMPLES, PVC, SERIE NORMAL, ESGOTO PREDIAL, DN 50 X 50 MM, JUNTA ELÁSTICA, FORNECIDO E INSTALADO EM RAMAL DE DESCARGA OU RAMAL DE ESGOTO SANITÁRIO. AF_08/2022 | UN | 1 | 25.47 | 25.47
Composição Auxiliar | 88248 | SINAPI | AUXILIAR DE ENCANADOR OU BOMBEIRO HIDRÁULICO COM ENCARGOS COMPLEMENTARES | H | 0.1839 | 23.37 | 4.29
Composição Auxiliar | 88267 | SINAPI | ENCANADOR OU BOMBEIRO HIDRÁULICO COM ENCARGOS COMPLEMENTARES | H | 0.1839 | 31.5 | 5.79
Insumo | 00000296 | SINAPI | ANEL BORRACHA PARA TUBO ESGOTO PREDIAL, DN 50 MM (NBR 5688) | UN | 3 | 1.94 | 5.82
Insumo | 00003662 | SINAPI | JUNCAO SIMPLES, PVC, 45 GRAUS, DN 50 X 50 MM, SERIE NORMAL PARA ESGOTO PREDIAL | UN | 1 | 7.7 | 7.7
Insumo | 00020078 | SINAPI | PASTA LUBRIFICANTE PARA TUBOS E CONEXOES COM JUNTA ELASTICA, EMBALAGEM DE *400* GR (USO EM PVC, ACO, POLIETILENO E OUTROS) | UN | 0.075 | 24.99 | 1.87
|  |  |  | LS => | 0 | 7.1
|  |  |  | Quant. => | 2 | 50.94
8.3.1.23 | Código | Banco | Descrição | Und | Quant. | Valor Unit | Total
Composição | 89861 | SINAPI | JUNÇÃO SIMPLES, PVC, SERIE NORMAL, ESGOTO PREDIAL, DN 100 X 100 MM, JUNTA ELÁSTICA, FORNECIDO E INSTALADO EM SUBCOLETOR AÉREO DE ESGOTO SANITÁRIO. AF_08/2022 | UN | 1 | 53.69 | 53.69
Composição Auxiliar | 88248 | SINAPI | AUXILIAR DE ENCANADOR OU BOMBEIRO HIDRÁULICO COM ENCARGOS COMPLEMENTARES | H | 0.3698 | 23.37 | 8.64
Composição Auxiliar | 88267 | SINAPI | ENCANADOR OU BOMBEIRO HIDRÁULICO COM ENCARGOS COMPLEMENTARES | H | 0.3698 | 31.5 | 11.64
Insumo | 00000301 | SINAPI | ANEL BORRACHA PARA TUBO ESGOTO PREDIAL, DN 100 MM (NBR 5688) | UN | 3 | 3.44 | 10.32
Insumo | 00003670 | SINAPI | JUNCAO SIMPLES, PVC, 45 GRAUS, DN 100 X 100 MM, SERIE NORMAL PARA ESGOTO PREDIAL | UN | 1 | 18.78 | 18.78
Insumo | 00020078 | SINAPI | PASTA LUBRIFICANTE PARA TUBOS E CONEXOES COM JUNTA ELASTICA, EMBALAGEM DE *400* GR (USO EM PVC, ACO, POLIETILENO E OUTROS) | UN | 0.1725 | 24.99 | 4.31
|  |  |  | LS => | 0 | 14.28
|  |  |  | Quant. => | 3 | 161.07
8.3.1.24 | Código | Banco | Descrição | Und | Quant. | Valor Unit | Total
Composição | 1567 | ORSE | Junção invertida em pvc rígido soldável, para esgoto primário, diâm = 75 x 50mm | un | 1 | 35.16 | 35.16
Composição Auxiliar | 88316 | SINAPI | SERVENTE COM ENCARGOS COMPLEMENTARES | H | 0.37 | 23.23 | 8.59
Insumo | 00002696 | SINAPI | ENCANADOR OU BOMBEIRO HIDRAULICO (HORISTA) | H | 0.37 | 22.92 | 8.48
Insumo | 00003669 | SINAPI | JUNCAO DE REDUCAO INVERTIDA, PVC SOLDAVEL, 75 X 50 MM, SERIE NORMAL PARA ESGOTO PREDIAL | UN | 1 | 10.66 | 10.66
Insumo | 138 | ORSE | Adesivo pvc em frasco de 850 gramas | kg | 0.042 | 72.41 | 3.04
Insumo | 2036 | ORSE | Solucao limpadora pvc | l | 0.063 | 69.74 | 4.39
|  |  |  | LS => | 0 | 13.86
|  |  |  | Quant. => | 1 | 35.16
8.3.1.25 | Código | Banco | Descrição | Und | Quant. | Valor Unit | Total
Composição | 1636 | ORSE | Junção simples em pvc rígido c/ anéis, para esgoto primário, diâm =100 x 50mm | un | 1 | 45.21 | 45.21
Composição Auxiliar | 88316 | SINAPI | SERVENTE COM ENCARGOS COMPLEMENTARES | H | 0.46 | 23.23 | 10.68
Insumo | 00000296 | SINAPI | ANEL BORRACHA PARA TUBO ESGOTO PREDIAL, DN 50 MM (NBR 5688) | UN | 1 | 1.94 | 1.94
Insumo | 00000301 | SINAPI | ANEL BORRACHA PARA TUBO ESGOTO PREDIAL, DN 100 MM (NBR 5688) | UN | 1 | 3.44 | 3.44
Insumo | 00002696 | SINAPI | ENCANADOR OU BOMBEIRO HIDRAULICO (HORISTA) | H | 0.46 | 22.92 | 10.54
Insumo | 1270 | ORSE | Juncao simples pvc rigido p/ esgoto primario, diam =100 x 50mm | un | 1 | 15.06 | 15.06
Insumo | 1703 | ORSE | Pasta lubrificante p/ pvc je | kg | 0.056 | 63.5 | 3.55
|  |  |  | LS => | 0 | 17.23
|  |  |  | Quant. => | 8 | 361.68
8.3.1.26 | Código | Banco | Descrição | Und | Quant. | Valor Unit | Total
Composição | 1563 | ORSE | Junção simples em pvc rígido soldável, para esgoto primário, diâm = 100 x 75mm | un | 1 | 52.37 | 52.37
Composição Auxiliar | 88316 | SINAPI | SERVENTE COM ENCARGOS COMPLEMENTARES | H | 0.46 | 23.23 | 10.68
Insumo | 00002696 | SINAPI | ENCANADOR OU BOMBEIRO HIDRAULICO (HORISTA) | H | 0.46 | 22.92 | 10.54
Insumo | 00003660 | SINAPI | JUNCAO SIMPLES DE REDUCAO, PVC, DN 100 X 75 MM, SERIE NORMAL PARA ESGOTO PREDIAL | UN | 1 | 18.91 | 18.91
Insumo | 138 | ORSE | Adesivo pvc em frasco de 850 gramas | kg | 0.067 | 72.41 | 4.85
Insumo | 2036 | ORSE | Solucao limpadora pvc | l | 0.106 | 69.74 | 7.39
|  |  |  | LS => | 0 | 17.23
|  |  |  | Quant. => | 1 | 52.37
8.3.1.27 | Código | Banco | Descrição | Und | Quant. | Valor Unit | Total
Composição | 1610 | ORSE | Cap de pvc rígido c/ anéis p/ esgoto, diâm. = 50mm | un | 1 | 9.29 | 9.29
Composição Auxiliar | 88316 | SINAPI | SERVENTE COM ENCARGOS COMPLEMENTARES | H | 0.07 | 23.23 | 1.62
Insumo | 00000296 | SINAPI | ANEL BORRACHA PARA TUBO ESGOTO PREDIAL, DN 50 MM (NBR 5688) | UN | 1 | 1.94 | 1.94
Insumo | 00002696 | SINAPI | ENCANADOR OU BOMBEIRO HIDRAULICO (HORISTA) | H | 0.07 | 22.92 | 1.6
Insumo | 00012909 | SINAPI | CAP PVC, SOLDAVEL, DN 50 MM, SERIE NORMAL, PARA ESGOTO PREDIAL | UN | 1 | 3.5 | 3.5
Insumo | 1703 | ORSE | Pasta lubrificante p/ pvc je | kg | 0.01 | 63.5 | 0.63
|  |  |  | LS => | 0 | 2.61
|  |  |  | Quant. => | 1 | 9.29
8.3.1.28 | Código | Banco | Descrição | Und | Quant. | Valor Unit | Total
Composição | 104357 | SINAPI | CAP, PVC, SÉRIE NORMAL, ESGOTO PREDIAL, DN 100 MM, JUNTA ELÁSTICA, FORNECIDO E INSTALADO EM SUBCOLETOR AÉREO DE ESGOTO SANITÁRIO. AF_08/2022 | UN | 1 | 17.49 | 17.49
Composição Auxiliar | 88248 | SINAPI | AUXILIAR DE ENCANADOR OU BOMBEIRO HIDRÁULICO COM ENCARGOS COMPLEMENTARES | H | 0.0925 | 23.37 | 2.16
Composição Auxiliar | 88267 | SINAPI | ENCANADOR OU BOMBEIRO HIDRÁULICO COM ENCARGOS COMPLEMENTARES | H | 0.0925 | 31.5 | 2.91
Insumo | 00000301 | SINAPI | ANEL BORRACHA PARA TUBO ESGOTO PREDIAL, DN 100 MM (NBR 5688) | UN | 1 | 3.44 | 3.44
Insumo | 00001200 | SINAPI | CAP PVC, SOLDAVEL, DN 100 MM, SERIE NORMAL, PARA ESGOTO PREDIAL | UN | 1 | 7.55 | 7.55
Insumo | 00020078 | SINAPI | PASTA LUBRIFICANTE PARA TUBOS E CONEXOES COM JUNTA ELASTICA, EMBALAGEM DE *400* GR (USO EM PVC, ACO, POLIETILENO E OUTROS) | UN | 0.0575 | 24.99 | 1.43
|  |  |  | LS => | 0 | 3.57
|  |  |  | Quant. => | 1 | 17.49
8.3.1.29 | Código | Banco | Descrição | Und | Quant. | Valor Unit | Total
Composição | 1583 | ORSE | Redução excentrica em pvc rígido soldável, para esgoto primário, diâm = 100 x50mm | un | 1 | 23.13 | 23.13
Composição Auxiliar | 88316 | SINAPI | SERVENTE COM ENCARGOS COMPLEMENTARES | H | 0.23 | 23.23 | 5.34
Insumo | 00002696 | SINAPI | ENCANADOR OU BOMBEIRO HIDRAULICO (HORISTA) | H | 0.23 | 22.92 | 5.27
Insumo | 138 | ORSE | Adesivo pvc em frasco de 850 gramas | kg | 0.033 | 72.41 | 2.38
Insumo | 1937 | ORSE | Reducao excentrica pvc sanitario d= 100 x 50mm | un | 1 | 6.59 | 6.59
Insumo | 2036 | ORSE | Solucao limpadora pvc | l | 0.051 | 69.74 | 3.55
|  |  |  | LS => | 0 | 8.61
|  |  |  | Quant. => | 1 | 23.13
8.3.2 |  |  | CAIXAS, RALOS E ACESSÓRIOS |  |  |  | 0
8.3.2.1 | Código | Banco | Descrição | Und | Quant. | Valor Unit | Total
Composição | 89708 | SINAPI | CAIXA SIFONADA, PVC, DN 150 X 185 X 75 MM, JUNTA ELÁSTICA, FORNECIDA E INSTALADA EM RAMAL DE DESCARGA OU EM RAMAL DE ESGOTO SANITÁRIO. AF_08/2022 | UN | 1 | 92.85 | 92.85
Composição Auxiliar | 88248 | SINAPI | AUXILIAR DE ENCANADOR OU BOMBEIRO HIDRÁULICO COM ENCARGOS COMPLEMENTARES | H | 0.4777 | 23.37 | 11.16
Composição Auxiliar | 88267 | SINAPI | ENCANADOR OU BOMBEIRO HIDRÁULICO COM ENCARGOS COMPLEMENTARES | H | 0.4777 | 31.5 | 15.04
Insumo | 00000122 | SINAPI | ADESIVO PLASTICO PARA PVC, FRASCO COM *850* GR | UN | 0.0668 | 60.55 | 4.04
Insumo | 00011714 | SINAPI | CAIXA SIFONADA, PVC, 150 X *185* X 75 MM, COM GRELHA QUADRADA, BRANCA | UN | 1 | 55.44 | 55.44
Insumo | 00020083 | SINAPI | SOLUCAO PREPARADORA / LIMPADORA PARA PVC, FRASCO COM 1000 CM3 | UN | 0.104 | 68.6 | 7.13
Insumo | 00038383 | SINAPI | LIXA D'AGUA EM FOLHA, COR PRETA, GRAO 100 | UN | 0.0184 | 2.19 | 0.04
|  |  |  | LS => | 0 | 18.45
|  |  |  | Quant. => | 1,00 x 0,00 = 0.0 | 0
8.3.2.2 | Código | Banco | Descrição | Und | Quant. | Valor Unit | Total
Composição | 104329 | SINAPI | CAIXA SIFONADA, COM GRELHA REDONDA, PVC, DN 150 X 150 X 50 MM, JUNTA SOLDÁVEL, FORNECIDA E INSTALADA EM RAMAL DE DESCARGA OU EM RAMAL DE ESGOTO SANITÁRIO. AF_08/2022 | UN | 1 | 71.64 | 71.64
Composição Auxiliar | 88248 | SINAPI | AUXILIAR DE ENCANADOR OU BOMBEIRO HIDRÁULICO COM ENCARGOS COMPLEMENTARES | H | 0.4231 | 23.37 | 9.88
Composição Auxiliar | 88267 | SINAPI | ENCANADOR OU BOMBEIRO HIDRÁULICO COM ENCARGOS COMPLEMENTARES | H | 0.4231 | 31.5 | 13.32
Insumo | 00000122 | SINAPI | ADESIVO PLASTICO PARA PVC, FRASCO COM *850* GR | UN | 0.0292 | 60.55 | 1.76
Insumo | 00011717 | SINAPI | CAIXA SIFONADA, PVC, 150 X 150 X 50 MM, COM GRELHA REDONDA, BRANCA | UN | 1 | 43.64 | 43.64
Insumo | 00020083 | SINAPI | SOLUCAO PREPARADORA / LIMPADORA PARA PVC, FRASCO COM 1000 CM3 | UN | 0.044 | 68.6 | 3.01
Insumo | 00038383 | SINAPI | LIXA D'AGUA EM FOLHA, COR PRETA, GRAO 100 | UN | 0.0154 | 2.19 | 0.03
|  |  |  | LS => | 0 | 16.34
|  |  |  | Quant. => | 8,00 x 0,00 = 0.0 | 0
8.3.2.3 | Código | Banco | Descrição | Und | Quant. | Valor Unit | Total
Composição | 89709 | SINAPI | RALO SIFONADO, PVC, DN 100 X 40 MM, JUNTA SOLDÁVEL, FORNECIDO E INSTALADO EM RAMAL DE DESCARGA OU EM RAMAL DE ESGOTO SANITÁRIO. AF_08/2022 | UN | 1 | 19.63 | 19.63
Composição Auxiliar | 88248 | SINAPI | AUXILIAR DE ENCANADOR OU BOMBEIRO HIDRÁULICO COM ENCARGOS COMPLEMENTARES | H | 0.1652 | 23.37 | 3.86
Composição Auxiliar | 88267 | SINAPI | ENCANADOR OU BOMBEIRO HIDRÁULICO COM ENCARGOS COMPLEMENTARES | H | 0.1652 | 31.5 | 5.2
Insumo | 00000122 | SINAPI | ADESIVO PLASTICO PARA PVC, FRASCO COM *850* GR | UN | 0.0049 | 60.55 | 0.29
Insumo | 00011741 | SINAPI | RALO SIFONADO CILINDRICO, PVC, 100 X 40 MM, COM GRELHA REDONDA BRANCA | UN | 1 | 9.7 | 9.7
Insumo | 00020083 | SINAPI | SOLUCAO PREPARADORA / LIMPADORA PARA PVC, FRASCO COM 1000 CM3 | UN | 0.0075 | 68.6 | 0.51
Insumo | 00038383 | SINAPI | LIXA D'AGUA EM FOLHA, COR PRETA, GRAO 100 | UN | 0.036 | 2.19 | 0.07
|  |  |  | LS => | 0 | 6.38
|  |  |  | Quant. => | 1,00 x 0,00 = 0.0 | 0
8.3.2.4 | Código | Banco | Descrição | Und | Quant. | Valor Unit | Total
Composição | UFBA/90118 | Próprio | RALO SIFONADO, PVC, DN 100 X 50 MM, JUNTA SOLDÁVEL, FORNECIDO E INSTALADO EM RAMAIS DE ENCAMINHAMENTO ESGOTO. | UND | 1 | 19.74 | 19.74
Composição Auxiliar | 88248 | SINAPI | AUXILIAR DE ENCANADOR OU BOMBEIRO HIDRÁULICO COM ENCARGOS COMPLEMENTARES | H | 0.1119 | 23.37 | 2.61
Composição Auxiliar | 88267 | SINAPI | ENCANADOR OU BOMBEIRO HIDRÁULICO COM ENCARGOS COMPLEMENTARES | H | 0.1119 | 31.5 | 3.52
Insumo | 00000122 | SINAPI | ADESIVO PLASTICO PARA PVC, FRASCO COM *850* GR | UN | 0.0049 | 60.55 | 0.29
Insumo | 00020083 | SINAPI | SOLUCAO PREPARADORA / LIMPADORA PARA PVC, FRASCO COM 1000 CM3 | UN | 0.0075 | 68.6 | 0.51
Insumo | 00038383 | SINAPI | LIXA D'AGUA EM FOLHA, COR PRETA, GRAO 100 | UN | 0.013 | 2.19 | 0.02
Insumo | 00011745 | SINAPI | RALO SIFONADO QUADRADO, PVC, 100 X 53 MM, SAIDA 40 MM, COM GRELHA QUADRADA BRANCA | UN | 1 | 12.79 | 12.79
|  |  |  | LS => | 0 | 4.31
|  |  |  | Quant. => | 2,00 x 0,00 = 0.0 | 0
8.3.2.5 | Código | Banco | Descrição | Und | Quant. | Valor Unit | Total
Composição | 3672 | ORSE | Sifao para lavatório em PVC, ASTRA SC3, 1 1/2" x 40 mm, acabamento branco ou similar | un | 1 | 39.2 | 39.2
Composição Auxiliar | 88316 | SINAPI | SERVENTE COM ENCARGOS COMPLEMENTARES | H | 0.5 | 23.23 | 11.61
Insumo | 00002696 | SINAPI | ENCANADOR OU BOMBEIRO HIDRAULICO (HORISTA) | H | 0.5 | 22.92 | 11.46
Insumo | 00006145 | SINAPI | SIFAO PLASTICO TIPO COPO PARA PIA AMERICANA 1.1/2 X 1.1/2" | UN | 1 | 16.02 | 16.02
Insumo | 981 | ORSE | Fita veda rosca 18mm | m | 0.5 | 0.22 | 0.11
|  |  |  | LS => | 0 | 18.73
|  |  |  | Quant. => | 8,00 x 0,00 = 0.0 | 0
8.3.2.6 | Código | Banco | Descrição | Und | Quant. | Valor Unit | Total
Composição | 3674 | ORSE | Sifao para pia de cozinha em PVC, ASTRA SC12, 1 1/2" x 50 mm, acabamento cromado ou similar | un | 1 | 53.95 | 53.95
Composição Auxiliar | 88316 | SINAPI | SERVENTE COM ENCARGOS COMPLEMENTARES | H | 0.5 | 23.23 | 11.61
Insumo | 00002696 | SINAPI | ENCANADOR OU BOMBEIRO HIDRAULICO (HORISTA) | H | 0.5 | 22.92 | 11.46
Insumo | 2904 | ORSE | Sifao copo p/pia de cozinha em PVC, 1 1/2" x 50 mm, ASTRA SC12, acabamento cromado ou similar | un | 1 | 30.77 | 30.77
Insumo | 981 | ORSE | Fita veda rosca 18mm | m | 0.5 | 0.22 | 0.11
|  |  |  | LS => | 0 | 18.73
|  |  |  | Quant. => | 4,00 x 0,00 = 0.0 | 0
8.3.2.7 | Código | Banco | Descrição | Und | Quant. | Valor Unit | Total
Composição | 1594 | ORSE | Terminal de ventilação em pvc rígido soldável, para esgoto primário, diâm = 50mm | un | 1 | 14.2 | 14.2
Composição Auxiliar | 88316 | SINAPI | SERVENTE COM ENCARGOS COMPLEMENTARES | H | 0.07 | 23.23 | 1.62
Insumo | 00002696 | SINAPI | ENCANADOR OU BOMBEIRO HIDRAULICO (HORISTA) | H | 0.07 | 22.92 | 1.6
Insumo | 138 | ORSE | Adesivo pvc em frasco de 850 gramas | kg | 0.008 | 72.41 | 0.57
Insumo | 2036 | ORSE | Solucao limpadora pvc | l | 0.011 | 69.74 | 0.76
Insumo | 2207 | ORSE | Terminal de ventilação pvc rigido d= 50mm | un | 1 | 9.65 | 9.65
|  |  |  | LS => | 0 | 2.61
|  |  |  | Quant. => | 1,00 x 0,00 = 0.0 | 0
8.3.2.8 | Código | Banco | Descrição | Und | Quant. | Valor Unit | Total
Composição | 10266 | ORSE | Terminal de ventilação em pvc rígido soldável, para esgoto primário, diâm = 100mm | un | 1 | 22.21 | 22.21
Composição Auxiliar | 88316 | SINAPI | SERVENTE COM ENCARGOS COMPLEMENTARES | H | 0.07 | 23.23 | 1.62
Insumo | 00002696 | SINAPI | ENCANADOR OU BOMBEIRO HIDRAULICO (HORISTA) | H | 0.07 | 22.92 | 1.6
Insumo | 11043 | ORSE | Terminal de ventilação pvc rigido d= 100mm | un | 1 | 17.66 | 17.66
Insumo | 138 | ORSE | Adesivo pvc em frasco de 850 gramas | kg | 0.008 | 72.41 | 0.57
Insumo | 2036 | ORSE | Solucao limpadora pvc | l | 0.011 | 69.74 | 0.76
|  |  |  | LS => | 0 | 2.61
|  |  |  | Quant. => | 4,00 x 0,00 = 0.0 | 0
8.3.3 |  |  | CAIXAS EM ALVENARIA |  |  |  | 12927.36
8.3.3.1 | Código | Banco | Descrição | Und | Quant. | Valor Unit | Total
Composição | 101799 | SINAPI | TAMPA PARA CAIXA TIPO R2 E R3, EM FERRO FUNDIDO, DIMENSÕES INTERNAS: 0,55 X 1,10 M - FORNECIMENTO E INSTALAÇÃO. AF_12/2020 | UN | 1 | 1011.21 | 1011.21
Composição Auxiliar | 88309 | SINAPI | PEDREIRO COM ENCARGOS COMPLEMENTARES | H | 1.6647 | 32.27 | 53.71
Composição Auxiliar | 88316 | SINAPI | SERVENTE COM ENCARGOS COMPLEMENTARES | H | 1.308 | 23.23 | 30.38
Composição Auxiliar | 88628 | SINAPI | ARGAMASSA TRAÇO 1:3 (EM VOLUME DE CIMENTO E AREIA MÉDIA ÚMIDA), PREPARO MECÂNICO COM BETONEIRA 400 L. AF_08/2019 | m³ | 0.0072 | 653.96 | 4.7
Insumo | 00011299 | SINAPI | TAMPAO FOFO SIMPLES COM BASE / REQUADRO, R-2, CLASSE A15 CARGA MAX. 1,5 T, 550 X 1100 MM (COM INSCRICAO EM RELEVO DO TIPO DE REDE) | UN | 1 | 922.42 | 922.42
|  |  |  | LS => | 0 | 58.87
|  |  |  | Quant. => | 8 | 8089.68
8.3.3.2 | Código | Banco | Descrição | Und | Quant. | Valor Unit | Total
Composição | 97902 | SINAPI | CAIXA ENTERRADA HIDRÁULICA RETANGULAR EM ALVENARIA COM TIJOLOS CERÂMICOS MACIÇOS, DIMENSÕES INTERNAS: 0,6X0,6X0,6 M PARA REDE DE ESGOTO. AF_12/2020 | UN | 1 | 604.71 | 604.71
Composição Auxiliar | 100475 | SINAPI | ARGAMASSA TRAÇO 1:3 (EM VOLUME DE CIMENTO E AREIA MÉDIA ÚMIDA) COM ADIÇÃO DE IMPERMEABILIZANTE, PREPARO MECÂNICO COM BETONEIRA 400 L. AF_08/2019 | m³ | 0.1156 | 800.57 | 92.54
Composição Auxiliar | 101616 | SINAPI | PREPARO DE FUNDO DE VALA COM LARGURA MENOR QUE 1,5 M (ACERTO DO SOLO NATURAL). AF_08/2020 | m² | 0.81 | 7.15 | 5.79
Composição Auxiliar | 5678 | SINAPI | RETROESCAVADEIRA SOBRE RODAS COM CARREGADEIRA, TRAÇÃO 4X4, POTÊNCIA LÍQ. 88 HP, CAÇAMBA CARREG. CAP. MÍN. 1 M3, CAÇAMBA RETRO CAP. 0,26 M3, PESO OPERACIONAL MÍN. 6.674 KG, PROFUNDIDADE ESCAVAÇÃO MÁX. 4,37 M - CHP DIURNO. AF_06/2014 | CHP | 0.0087 | 162.29 | 1.41
Composição Auxiliar | 5679 | SINAPI | RETROESCAVADEIRA SOBRE RODAS COM CARREGADEIRA, TRAÇÃO 4X4, POTÊNCIA LÍQ. 88 HP, CAÇAMBA CARREG. CAP. MÍN. 1 M3, CAÇAMBA RETRO CAP. 0,26 M3, PESO OPERACIONAL MÍN. 6.674 KG, PROFUNDIDADE ESCAVAÇÃO MÁX. 4,37 M - CHI DIURNO. AF_06/2014 | CHI | 0.0178 | 76.23 | 1.35
Composição Auxiliar | 87316 | SINAPI | ARGAMASSA TRAÇO 1:4 (EM VOLUME DE CIMENTO E AREIA GROSSA ÚMIDA) PARA CHAPISCO CONVENCIONAL, PREPARO MECÂNICO COM BETONEIRA 400 L. AF_08/2019 | m³ | 0.0148 | 585.81 | 8.66
Composição Auxiliar | 88309 | SINAPI | PEDREIRO COM ENCARGOS COMPLEMENTARES | H | 5.0944 | 32.27 | 164.39
Composição Auxiliar | 88316 | SINAPI | SERVENTE COM ENCARGOS COMPLEMENTARES | H | 4.0028 | 23.23 | 92.98
Composição Auxiliar | 94970 | SINAPI | CONCRETO FCK = 20MPA, TRAÇO 1:2,7:3 (EM MASSA SECA DE CIMENTO/ AREIA MÉDIA/ BRITA 1) - PREPARO MECÂNICO COM BETONEIRA 600 L. AF_05/2021 | m³ | 0.0744 | 522.27 | 38.85
Composição Auxiliar | 97735 | SINAPI | PEÇA RETANGULAR PRÉ-MOLDADA, VOLUME DE CONCRETO DE 30 A 100 LITROS, TAXA DE AÇO APROXIMADA DE 30KG/M³. AF_03/2024 | m³ | 0.0448 | 2651 | 118.76
Insumo | 00002692 | SINAPI | DESMOLDANTE PROTETOR PARA FORMAS DE MADEIRA, DE BASE OLEOSA EMULSIONADA EM AGUA | L | 0.0054 | 6.45 | 0.03
Insumo | 00004491 | SINAPI | PONTALETE *7,5 X 7,5* CM EM PINUS, MISTA OU EQUIVALENTE DA REGIAO - BRUTA | M | 0.1184 | 9.5 | 1.12
Insumo | 00004517 | SINAPI | SARRAFO *2,5 X 7,5* CM EM PINUS, MISTA OU EQUIVALENTE DA REGIAO - BRUTA | M | 0.1408 | 3.32 | 0.46
Insumo | 00005069 | SINAPI | PREGO DE ACO POLIDO COM CABECA 17 X 27 (2 1/2 X 11) | KG | 0.0125 | 18.45 | 0.23
Insumo | 00006193 | SINAPI | TABUA NAO APARELHADA *2,5 X 20* CM, EM MACARANDUBA/MASSARANDUBA, ANGELIM OU EQUIVALENTE DA REGIAO - BRUTA | M | 0.4416 | 18.75 | 8.28
Insumo | 00007258 | SINAPI | TIJOLO CERAMICO MACICO COMUM DE *5 X 10 X 20* CM (L X A X C) | UN | 131.8188 | 0.53 | 69.86
|  |  |  | LS => | 0 | 257.23
|  |  |  | Quant. => | 8 | 4837.68
9 |  |  | INSTALAÇÕES PLUVIAIS |  |  |  | 56875.91
9.1 |  |  | ENTROCAMENTO REDE PREDIAL - REDE PRINCIPAL |  |  |  | 9427.74
9.1.1 | Código | Banco | Descrição | Und | Quant. | Valor Unit | Total
Composição | 93358 | SINAPI | ESCAVAÇÃO MANUAL DE VALA. AF_09/2024 | m³ | 1 | 91.89 | 91.89
Composição Auxiliar | 88316 | SINAPI | SERVENTE COM ENCARGOS COMPLEMENTARES | H | 3.9558 | 23.23 | 91.89
|  |  |  | LS => | 0 | 57.55
|  |  |  | Quant. => | 64.3 | 5908.52
9.1.2 | Código | Banco | Descrição | Und | Quant. | Valor Unit | Total
Composição | 94342 | SINAPI | ATERRO MANUAL DE VALAS COM AREIA PARA ATERRO. AF_08/2023 | m³ | 1 | 114.41 | 114.41
Composição Auxiliar | 5901 | SINAPI | CAMINHÃO PIPA 10.000 L TRUCADO, PESO BRUTO TOTAL 23.000 KG, CARGA ÚTIL MÁXIMA 15.935 KG, DISTÂNCIA ENTRE EIXOS 4,8 M, POTÊNCIA 230 CV, INCLUSIVE TANQUE DE AÇO PARA TRANSPORTE DE ÁGUA - CHP DIURNO. AF_06/2014 | CHP | 0.0054 | 326.59 | 1.76
Composição Auxiliar | 5903 | SINAPI | CAMINHÃO PIPA 10.000 L TRUCADO, PESO BRUTO TOTAL 23.000 KG, CARGA ÚTIL MÁXIMA 15.935 KG, DISTÂNCIA ENTRE EIXOS 4,8 M, POTÊNCIA 230 CV, INCLUSIVE TANQUE DE AÇO PARA TRANSPORTE DE ÁGUA - CHI DIURNO. AF_06/2014 | CHI | 0.0006 | 78.74 | 0.04
Composição Auxiliar | 88316 | SINAPI | SERVENTE COM ENCARGOS COMPLEMENTARES | H | 0.7866 | 23.23 | 18.27
Composição Auxiliar | 91533 | SINAPI | COMPACTADOR DE SOLOS DE PERCUSSÃO (SOQUETE) COM MOTOR A GASOLINA 4 TEMPOS, POTÊNCIA 4 CV - CHP DIURNO. AF_08/2015 | CHP | 0.1962 | 47.53 | 9.32
Insumo | 00000368 | SINAPI | AREIA PARA ATERRO - POSTO JAZIDA/FORNECEDOR (RETIRADO NA JAZIDA, SEM TRANSPORTE) | m³ | 1.3889 | 61.22 | 85.02
|  |  |  | LS => | 0 | 17.71
|  |  |  | Quant. => | 6.21 | 710.48
9.1.3 | Código | Banco | Descrição | Und | Quant. | Valor Unit | Total
Composição | 93382 | SINAPI | REATERRO MANUAL DE VALAS, COM COMPACTADOR DE SOLOS DE PERCUSSÃO. AF_08/2023 | m³ | 1 | 29.39 | 29.39
Composição Auxiliar | 5901 | SINAPI | CAMINHÃO PIPA 10.000 L TRUCADO, PESO BRUTO TOTAL 23.000 KG, CARGA ÚTIL MÁXIMA 15.935 KG, DISTÂNCIA ENTRE EIXOS 4,8 M, POTÊNCIA 230 CV, INCLUSIVE TANQUE DE AÇO PARA TRANSPORTE DE ÁGUA - CHP DIURNO. AF_06/2014 | CHP | 0.0054 | 326.59 | 1.76
Composição Auxiliar | 5903 | SINAPI | CAMINHÃO PIPA 10.000 L TRUCADO, PESO BRUTO TOTAL 23.000 KG, CARGA ÚTIL MÁXIMA 15.935 KG, DISTÂNCIA ENTRE EIXOS 4,8 M, POTÊNCIA 230 CV, INCLUSIVE TANQUE DE AÇO PARA TRANSPORTE DE ÁGUA - CHI DIURNO. AF_06/2014 | CHI | 0.0006 | 78.74 | 0.04
Composição Auxiliar | 88316 | SINAPI | SERVENTE COM ENCARGOS COMPLEMENTARES | H | 0.7866 | 23.23 | 18.27
Composição Auxiliar | 91533 | SINAPI | COMPACTADOR DE SOLOS DE PERCUSSÃO (SOQUETE) COM MOTOR A GASOLINA 4 TEMPOS, POTÊNCIA 4 CV - CHP DIURNO. AF_08/2015 | CHP | 0.1962 | 47.53 | 9.32
|  |  |  | LS => | 0 | 17.71
|  |  |  | Quant. => | 51.31 | 1508
9.1.4 | Código | Banco | Descrição | Und | Quant. | Valor Unit | Total
Composição | UFBA/90043 | Próprio | TRANSPORTE MANUAL COM CARGA E DESCARGA DE SOLOS | m³ | 1 | 47.85 | 47.85
Composição Auxiliar | 88316 | SINAPI | SERVENTE COM ENCARGOS COMPLEMENTARES | H | 1 | 23.23 | 23.23
Composição Auxiliar | 88243 | SINAPI | AJUDANTE ESPECIALIZADO COM ENCARGOS COMPLEMENTARES | H | 1 | 24.62 | 24.62
|  |  |  | LS => | 0 | 30.49
|  |  |  | Quant. => | 6.78 | 324.42
9.1.5 | Código | Banco | Descrição | Und | Quant. | Valor Unit | Total
Composição | 100978 | SINAPI | CARGA, MANOBRA E DESCARGA DE SOLOS E MATERIAIS GRANULARES EM CAMINHÃO BASCULANTE 10 M³ - CARGA COM ESCAVADEIRA HIDRÁULICA (CAÇAMBA DE 1,20 M³ / 155 HP) E DESCARGA LIVRE (UNIDADE: M3). AF_07/2020 | m³ | 1 | 7.2 | 7.2
Composição Auxiliar | 88907 | SINAPI | ESCAVADEIRA HIDRÁULICA SOBRE ESTEIRAS, CAÇAMBA 1,20 M3, PESO OPERACIONAL 21 T, POTÊNCIA BRUTA 155 HP - CHP DIURNO. AF_06/2014 | CHP | 0.0042 | 258.47 | 1.08
Composição Auxiliar | 88908 | SINAPI | ESCAVADEIRA HIDRÁULICA SOBRE ESTEIRAS, CAÇAMBA 1,20 M3, PESO OPERACIONAL 21 T, POTÊNCIA BRUTA 155 HP - CHI DIURNO. AF_06/2014 | CHI | 0.0087 | 104.66 | 0.91
Composição Auxiliar | 91386 | SINAPI | CAMINHÃO BASCULANTE 10 M3, TRUCADO CABINE SIMPLES, PESO BRUTO TOTAL 23.000 KG, CARGA ÚTIL MÁXIMA 15.935 KG, DISTÂNCIA ENTRE EIXOS 4,80 M, POTÊNCIA 230 CV INCLUSIVE CAÇAMBA METÁLICA - CHP DIURNO. AF_06/2014 | CHP | 0.0157 | 272.82 | 4.28
Composição Auxiliar | 91387 | SINAPI | CAMINHÃO BASCULANTE 10 M3, TRUCADO CABINE SIMPLES, PESO BRUTO TOTAL 23.000 KG, CARGA ÚTIL MÁXIMA 15.935 KG, DISTÂNCIA ENTRE EIXOS 4,80 M, POTÊNCIA 230 CV INCLUSIVE CAÇAMBA METÁLICA - CHI DIURNO. AF_06/2014 | CHI | 0.012 | 77.78 | 0.93
|  |  |  | LS => | 0 | 1.17
|  |  |  | Quant. => | 135.6 | 976.32
9.2 |  |  | TUBULAÇÕES, PEÇAS E CONEXÕES |  |  |  | 42246.65
9.2.1 | Código | Banco | Descrição | Und | Quant. | Valor Unit | Total
Composição | 89867 | SINAPI | JOELHO 45 GRAUS, PVC, SOLDÁVEL, DN 25MM, INSTALADO EM DRENO DE AR-CONDICIONADO - FORNECIMENTO E INSTALAÇÃO. AF_08/2022 | UN | 1 | 8.32 | 8.32
Composição Auxiliar | 88248 | SINAPI | AUXILIAR DE ENCANADOR OU BOMBEIRO HIDRÁULICO COM ENCARGOS COMPLEMENTARES | H | 0.1106 | 23.37 | 2.58
Composição Auxiliar | 88267 | SINAPI | ENCANADOR OU BOMBEIRO HIDRÁULICO COM ENCARGOS COMPLEMENTARES | H | 0.1106 | 31.5 | 3.48
Insumo | 00000122 | SINAPI | ADESIVO PLASTICO PARA PVC, FRASCO COM *850* GR | UN | 0.0071 | 60.55 | 0.42
Insumo | 00003500 | SINAPI | JOELHO, PVC SOLDAVEL, 45 GRAUS, 25 MM, COR MARROM, PARA AGUA FRIA PREDIAL | UN | 1 | 1.29 | 1.29
Insumo | 00020083 | SINAPI | SOLUCAO PREPARADORA / LIMPADORA PARA PVC, FRASCO COM 1000 CM3 | UN | 0.008 | 68.6 | 0.54
Insumo | 00038383 | SINAPI | LIXA D'AGUA EM FOLHA, COR PRETA, GRAO 100 | UN | 0.0061 | 2.19 | 0.01
|  |  |  | LS => | 0 | 4.26
|  |  |  | Quant. => | 13 | 108.16
9.2.2 | Código | Banco | Descrição | Und | Quant. | Valor Unit | Total
Composição | 104320 | SINAPI | JOELHO 45 GRAUS, PVC, SOLDÁVEL, DN 32 MM, INSTALADO EM DRENO DE AR CONDICIONADO - FORNECIMENTO E INSTALAÇÃO. AF_08/2022 | UN | 1 | 11.37 | 11.37
Composição Auxiliar | 88248 | SINAPI | AUXILIAR DE ENCANADOR OU BOMBEIRO HIDRÁULICO COM ENCARGOS COMPLEMENTARES | H | 0.1182 | 23.37 | 2.76
Composição Auxiliar | 88267 | SINAPI | ENCANADOR OU BOMBEIRO HIDRÁULICO COM ENCARGOS COMPLEMENTARES | H | 0.1182 | 31.5 | 3.72
Insumo | 00000122 | SINAPI | ADESIVO PLASTICO PARA PVC, FRASCO COM *850* GR | UN | 0.0094 | 60.55 | 0.56
Insumo | 00003501 | SINAPI | JOELHO, PVC SOLDAVEL, 45 GRAUS, 32 MM, COR MARROM, PARA AGUA FRIA PREDIAL | UN | 1 | 3.57 | 3.57
Insumo | 00020083 | SINAPI | SOLUCAO PREPARADORA / LIMPADORA PARA PVC, FRASCO COM 1000 CM3 | UN | 0.011 | 68.6 | 0.75
Insumo | 00038383 | SINAPI | LIXA D'AGUA EM FOLHA, COR PRETA, GRAO 100 | UN | 0.0066 | 2.19 | 0.01
|  |  |  | LS => | 0 | 4.56
|  |  |  | Quant. => | 28 | 318.36
9.2.3 | Código | Banco | Descrição | Und | Quant. | Valor Unit | Total
Composição | 89516 | SINAPI | JOELHO 45 GRAUS, PVC, SERIE R, ÁGUA PLUVIAL, DN 40 MM, JUNTA SOLDÁVEL, FORNECIDO E INSTALADO EM RAMAL DE ENCAMINHAMENTO. AF_06/2022 | UN | 1 | 7.4 | 7.4
Composição Auxiliar | 88248 | SINAPI | AUXILIAR DE ENCANADOR OU BOMBEIRO HIDRÁULICO COM ENCARGOS COMPLEMENTARES | H | 0.0475 | 23.37 | 1.11
Composição Auxiliar | 88267 | SINAPI | ENCANADOR OU BOMBEIRO HIDRÁULICO COM ENCARGOS COMPLEMENTARES | H | 0.0475 | 31.5 | 1.49
Insumo | 00000122 | SINAPI | ADESIVO PLASTICO PARA PVC, FRASCO COM *850* GR | UN | 0.0099 | 60.55 | 0.59
Insumo | 00020083 | SINAPI | SOLUCAO PREPARADORA / LIMPADORA PARA PVC, FRASCO COM 1000 CM3 | UN | 0.015 | 68.6 | 1.02
Insumo | 00020148 | SINAPI | JOELHO, PVC SERIE R, 45 GRAUS, DN 40 MM, PARA ESGOTO PREDIAL | UN | 1 | 3.14 | 3.14
Insumo | 00038383 | SINAPI | LIXA D'AGUA EM FOLHA, COR PRETA, GRAO 100 | UN | 0.026 | 2.19 | 0.05
|  |  |  | LS => | 0 | 1.83
|  |  |  | Quant. => | 3 | 22.2
9.2.4 | Código | Banco | Descrição | Und | Quant. | Valor Unit | Total
Composição | 89585 | SINAPI | JOELHO 45 GRAUS, PVC, SERIE R, ÁGUA PLUVIAL, DN 100 MM, JUNTA ELÁSTICA, FORNECIDO E INSTALADO EM CONDUTORES VERTICAIS DE ÁGUAS PLUVIAIS. AF_06/2022 | UN | 1 | 41.86 | 41.86
Composição Auxiliar | 88248 | SINAPI | AUXILIAR DE ENCANADOR OU BOMBEIRO HIDRÁULICO COM ENCARGOS COMPLEMENTARES | H | 0.2729 | 23.37 | 6.37
Composição Auxiliar | 88267 | SINAPI | ENCANADOR OU BOMBEIRO HIDRÁULICO COM ENCARGOS COMPLEMENTARES | H | 0.2729 | 31.5 | 8.59
Insumo | 00000299 | SINAPI | ANEL BORRACHA, DN 100 MM, PARA TUBO SERIE REFORCADA ESGOTO PREDIAL | UN | 2 | 4.03 | 8.06
Insumo | 00020078 | SINAPI | PASTA LUBRIFICANTE PARA TUBOS E CONEXOES COM JUNTA ELASTICA, EMBALAGEM DE *400* GR (USO EM PVC, ACO, POLIETILENO E OUTROS) | UN | 0.115 | 24.99 | 2.87
Insumo | 00020151 | SINAPI | JOELHO, PVC SERIE R, 45 GRAUS, DN 100 MM, PARA ESGOTO PREDIAL | UN | 1 | 15.97 | 15.97
|  |  |  | LS => | 0 | 10.54
|  |  |  | Quant. => | 10 | 418.6
9.2.5 | Código | Banco | Descrição | Und | Quant. | Valor Unit | Total
Composição | 89866 | SINAPI | JOELHO 90 GRAUS, PVC, SOLDÁVEL, DN 25MM, INSTALADO EM DRENO DE AR-CONDICIONADO - FORNECIMENTO E INSTALAÇÃO. AF_08/2022 | UN | 1 | 7.66 | 7.66
Composição Auxiliar | 88248 | SINAPI | AUXILIAR DE ENCANADOR OU BOMBEIRO HIDRÁULICO COM ENCARGOS COMPLEMENTARES | H | 0.1106 | 23.37 | 2.58
Composição Auxiliar | 88267 | SINAPI | ENCANADOR OU BOMBEIRO HIDRÁULICO COM ENCARGOS COMPLEMENTARES | H | 0.1106 | 31.5 | 3.48
Insumo | 00000122 | SINAPI | ADESIVO PLASTICO PARA PVC, FRASCO COM *850* GR | UN | 0.0071 | 60.55 | 0.42
Insumo | 00003529 | SINAPI | JOELHO PVC, SOLDAVEL, 90 GRAUS, 25 MM, COR MARROM, PARA AGUA FRIA PREDIAL | UN | 1 | 0.63 | 0.63
Insumo | 00020083 | SINAPI | SOLUCAO PREPARADORA / LIMPADORA PARA PVC, FRASCO COM 1000 CM3 | UN | 0.008 | 68.6 | 0.54
Insumo | 00038383 | SINAPI | LIXA D'AGUA EM FOLHA, COR PRETA, GRAO 100 | UN | 0.0061 | 2.19 | 0.01
|  |  |  | LS => | 0 | 4.26
|  |  |  | Quant. => | 10 | 76.6
9.2.6 | Código | Banco | Descrição | Und | Quant. | Valor Unit | Total
Composição | 104319 | SINAPI | JOELHO 90 GRAUS, PVC, SOLDÁVEL, DN 32 MM, INSTALADO EM DRENO DE AR CONDICIONADO - FORNECIMENTO E INSTALAÇÃO. AF_08/2022 | UN | 1 | 9.89 | 9.89
Composição Auxiliar | 88248 | SINAPI | AUXILIAR DE ENCANADOR OU BOMBEIRO HIDRÁULICO COM ENCARGOS COMPLEMENTARES | H | 0.1182 | 23.37 | 2.76
Composição Auxiliar | 88267 | SINAPI | ENCANADOR OU BOMBEIRO HIDRÁULICO COM ENCARGOS COMPLEMENTARES | H | 0.1182 | 31.5 | 3.72
Insumo | 00000122 | SINAPI | ADESIVO PLASTICO PARA PVC, FRASCO COM *850* GR | UN | 0.0094 | 60.55 | 0.56
Insumo | 00003536 | SINAPI | JOELHO PVC, SOLDAVEL, 90 GRAUS, 32 MM, COR MARROM, PARA AGUA FRIA PREDIAL | UN | 1 | 2.09 | 2.09
Insumo | 00020083 | SINAPI | SOLUCAO PREPARADORA / LIMPADORA PARA PVC, FRASCO COM 1000 CM3 | UN | 0.011 | 68.6 | 0.75
Insumo | 00038383 | SINAPI | LIXA D'AGUA EM FOLHA, COR PRETA, GRAO 100 | UN | 0.0066 | 2.19 | 0.01
|  |  |  | LS => | 0 | 4.56
|  |  |  | Quant. => | 12 | 118.68
9.2.7 | Código | Banco | Descrição | Und | Quant. | Valor Unit | Total
Composição | 89514 | SINAPI | JOELHO 90 GRAUS, PVC, SERIE R, ÁGUA PLUVIAL, DN 40 MM, JUNTA SOLDÁVEL, FORNECIDO E INSTALADO EM RAMAL DE ENCAMINHAMENTO. AF_06/2022 | UN | 1 | 7.33 | 7.33
Composição Auxiliar | 88248 | SINAPI | AUXILIAR DE ENCANADOR OU BOMBEIRO HIDRÁULICO COM ENCARGOS COMPLEMENTARES | H | 0.0475 | 23.37 | 1.11
Composição Auxiliar | 88267 | SINAPI | ENCANADOR OU BOMBEIRO HIDRÁULICO COM ENCARGOS COMPLEMENTARES | H | 0.0475 | 31.5 | 1.49
Insumo | 00000122 | SINAPI | ADESIVO PLASTICO PARA PVC, FRASCO COM *850* GR | UN | 0.0099 | 60.55 | 0.59
Insumo | 00020083 | SINAPI | SOLUCAO PREPARADORA / LIMPADORA PARA PVC, FRASCO COM 1000 CM3 | UN | 0.015 | 68.6 | 1.02
Insumo | 00020154 | SINAPI | JOELHO, PVC SERIE R, 90 GRAUS, DN 40 MM, PARA ESGOTO PREDIAL | UN | 1 | 3.07 | 3.07
Insumo | 00038383 | SINAPI | LIXA D'AGUA EM FOLHA, COR PRETA, GRAO 100 | UN | 0.026 | 2.19 | 0.05
|  |  |  | LS => | 0 | 1.83
|  |  |  | Quant. => | 5 | 36.65
9.2.8 | Código | Banco | Descrição | Und | Quant. | Valor Unit | Total
Composição | 89584 | SINAPI | JOELHO 90 GRAUS, PVC, SERIE R, ÁGUA PLUVIAL, DN 100 MM, JUNTA ELÁSTICA, FORNECIDO E INSTALADO EM CONDUTORES VERTICAIS DE ÁGUAS PLUVIAIS. AF_06/2022 | UN | 1 | 41.06 | 41.06
Composição Auxiliar | 88248 | SINAPI | AUXILIAR DE ENCANADOR OU BOMBEIRO HIDRÁULICO COM ENCARGOS COMPLEMENTARES | H | 0.2729 | 23.37 | 6.37
Composição Auxiliar | 88267 | SINAPI | ENCANADOR OU BOMBEIRO HIDRÁULICO COM ENCARGOS COMPLEMENTARES | H | 0.2729 | 31.5 | 8.59
Insumo | 00000299 | SINAPI | ANEL BORRACHA, DN 100 MM, PARA TUBO SERIE REFORCADA ESGOTO PREDIAL | UN | 2 | 4.03 | 8.06
Insumo | 00020078 | SINAPI | PASTA LUBRIFICANTE PARA TUBOS E CONEXOES COM JUNTA ELASTICA, EMBALAGEM DE *400* GR (USO EM PVC, ACO, POLIETILENO E OUTROS) | UN | 0.115 | 24.99 | 2.87
Insumo | 00020157 | SINAPI | JOELHO, PVC SERIE R, 90 GRAUS, DN 100 MM, PARA ESGOTO PREDIAL | UN | 1 | 15.17 | 15.17
|  |  |  | LS => | 0 | 10.54
|  |  |  | Quant. => | 30 | 1231.8
9.2.9 | Código | Banco | Descrição | Und | Quant. | Valor Unit | Total
Composição | 89865 | SINAPI | TUBO, PVC, SOLDÁVEL, DE 25MM, INSTALADO EM DRENO DE AR-CONDICIONADO - FORNECIMENTO E INSTALAÇÃO. AF_08/2022 | M | 1 | 17.79 | 17.79
Composição Auxiliar | 88248 | SINAPI | AUXILIAR DE ENCANADOR OU BOMBEIRO HIDRÁULICO COM ENCARGOS COMPLEMENTARES | H | 0.2552 | 23.37 | 5.96
Composição Auxiliar | 88267 | SINAPI | ENCANADOR OU BOMBEIRO HIDRÁULICO COM ENCARGOS COMPLEMENTARES | H | 0.2552 | 31.5 | 8.03
Insumo | 00009868 | SINAPI | TUBO PVC, SOLDAVEL, DE 25 MM, AGUA FRIA (NBR-5648) | M | 1.0549 | 3.58 | 3.77
Insumo | 00038383 | SINAPI | LIXA D'AGUA EM FOLHA, COR PRETA, GRAO 100 | UN | 0.0142 | 2.19 | 0.03
|  |  |  | LS => | 0 | 9.85
|  |  |  | Quant. => | 246.09 | 4377.94
9.2.10 | Código | Banco | Descrição | Und | Quant. | Valor Unit | Total
Composição | 104316 | SINAPI | TUBO, PVC, SOLDÁVEL, DE 32MM, INSTALADO EM DRENO DE AR CONDICIONADO - FORNECIMENTO E INSTALAÇÃO. AF_08/2022 | M | 1 | 23.13 | 23.13
Composição Auxiliar | 88248 | SINAPI | AUXILIAR DE ENCANADOR OU BOMBEIRO HIDRÁULICO COM ENCARGOS COMPLEMENTARES | H | 0.2728 | 23.37 | 6.37
Composição Auxiliar | 88267 | SINAPI | ENCANADOR OU BOMBEIRO HIDRÁULICO COM ENCARGOS COMPLEMENTARES | H | 0.2728 | 31.5 | 8.59
Insumo | 00009869 | SINAPI | TUBO PVC, SOLDAVEL, DE 32 MM, AGUA FRIA (NBR-5648) | M | 1.0549 | 7.72 | 8.14
Insumo | 00038383 | SINAPI | LIXA D'AGUA EM FOLHA, COR PRETA, GRAO 100 | UN | 0.0152 | 2.19 | 0.03
|  |  |  | LS => | 0 | 10.54
|  |  |  | Quant. => | 287.92 | 6659.58
9.2.11 | Código | Banco | Descrição | Und | Quant. | Valor Unit | Total
Composição | 89508 | SINAPI | TUBO PVC, SÉRIE R, ÁGUA PLUVIAL, DN 40 MM, FORNECIDO E INSTALADO EM RAMAL DE ENCAMINHAMENTO. AF_06/2022 | M | 1 | 15.5 | 15.5
Composição Auxiliar | 88248 | SINAPI | AUXILIAR DE ENCANADOR OU BOMBEIRO HIDRÁULICO COM ENCARGOS COMPLEMENTARES | H | 0.1483 | 23.37 | 3.46
Composição Auxiliar | 88267 | SINAPI | ENCANADOR OU BOMBEIRO HIDRÁULICO COM ENCARGOS COMPLEMENTARES | H | 0.1483 | 31.5 | 4.67
Insumo | 00020067 | SINAPI | TUBO PVC, SERIE R, DN 40 MM, PARA ESGOTO OU AGUAS PLUVIAIS PREDIAL (NBR 5688) | M | 1.0353 | 7.11 | 7.36
Insumo | 00038383 | SINAPI | LIXA D'AGUA EM FOLHA, COR PRETA, GRAO 100 | UN | 0.0082 | 2.19 | 0.01
|  |  |  | LS => | 0 | 5.72
|  |  |  | Quant. => | 75.61 | 1171.95
9.2.12 | Código | Banco | Descrição | Und | Quant. | Valor Unit | Total
Composição | 89578 | SINAPI | TUBO PVC, SÉRIE R, ÁGUA PLUVIAL, DN 100 MM, FORNECIDO E INSTALADO EM CONDUTORES VERTICAIS DE ÁGUAS PLUVIAIS. AF_06/2022 | M | 1 | 26.95 | 26.95
Composição Auxiliar | 88248 | SINAPI | AUXILIAR DE ENCANADOR OU BOMBEIRO HIDRÁULICO COM ENCARGOS COMPLEMENTARES | H | 0.0758 | 23.37 | 1.77
Composição Auxiliar | 88267 | SINAPI | ENCANADOR OU BOMBEIRO HIDRÁULICO COM ENCARGOS COMPLEMENTARES | H | 0.0758 | 31.5 | 2.38
Insumo | 00009841 | SINAPI | TUBO PVC, SERIE R, DN 100 MM, PARA ESGOTO OU AGUAS PLUVIAIS PREDIAL (NBR 5688) | M | 1.0353 | 21.94 | 22.71
Insumo | 00038383 | SINAPI | LIXA D'AGUA EM FOLHA, COR PRETA, GRAO 100 | UN | 0.042 | 2.19 | 0.09
|  |  |  | LS => | 0 | 2.92
|  |  |  | Quant. => | 413.69 | 11148.94
9.2.13 | Código | Banco | Descrição | Und | Quant. | Valor Unit | Total
Composição | 89580 | SINAPI | TUBO PVC, SÉRIE R, ÁGUA PLUVIAL, DN 150 MM, FORNECIDO E INSTALADO EM CONDUTORES VERTICAIS DE ÁGUAS PLUVIAIS. AF_06/2022 | M | 1 | 55.29 | 55.29
Composição Auxiliar | 88248 | SINAPI | AUXILIAR DE ENCANADOR OU BOMBEIRO HIDRÁULICO COM ENCARGOS COMPLEMENTARES | H | 0.1309 | 23.37 | 3.05
Composição Auxiliar | 88267 | SINAPI | ENCANADOR OU BOMBEIRO HIDRÁULICO COM ENCARGOS COMPLEMENTARES | H | 0.1309 | 31.5 | 4.12
Insumo | 00009840 | SINAPI | TUBO PVC, SERIE R, DN 150 MM, PARA ESGOTO OU AGUAS PLUVIAIS PREDIAL (NBR 5688) | M | 1.0353 | 46.34 | 47.97
Insumo | 00038383 | SINAPI | LIXA D'AGUA EM FOLHA, COR PRETA, GRAO 100 | UN | 0.073 | 2.19 | 0.15
|  |  |  | LS => | 0 | 5.05
|  |  |  | Quant. => | 38.55 | 2131.42
9.2.14 | Código | Banco | Descrição | Und | Quant. | Valor Unit | Total
Composição | 90697 | SINAPI | TUBO DE PVC PARA REDE COLETORA DE ESGOTO DE PAREDE MACIÇA, DN 250 MM, JUNTA ELÁSTICA - FORNECIMENTO E ASSENTAMENTO. AF_01/2021 | M | 1 | 178.25 | 178.25
Composição Auxiliar | 88246 | SINAPI | ASSENTADOR DE TUBOS COM ENCARGOS COMPLEMENTARES | H | 0.1169 | 27.21 | 3.18
Composição Auxiliar | 88316 | SINAPI | SERVENTE COM ENCARGOS COMPLEMENTARES | H | 0.1169 | 23.23 | 2.71
Insumo | 00020078 | SINAPI | PASTA LUBRIFICANTE PARA TUBOS E CONEXOES COM JUNTA ELASTICA, EMBALAGEM DE *400* GR (USO EM PVC, ACO, POLIETILENO E OUTROS) | UN | 0.0208 | 24.99 | 0.51
Insumo | 00041931 | SINAPI | TUBO COLETOR DE ESGOTO PVC, JEI, DN 250 MM (NBR 7362) | M | 1.05 | 163.67 | 171.85
|  |  |  | LS => | 0 | 3.99
|  |  |  | Quant. => | 38.38 | 6841.23
9.2.15 | Código | Banco | Descrição | Und | Quant. | Valor Unit | Total
Composição | 89869 | SINAPI | TE, PVC, SOLDÁVEL, DN 25MM, INSTALADO EM DRENO DE AR-CONDICIONADO - FORNECIMENTO E INSTALAÇÃO. AF_08/2022 | UN | 1 | 10.6 | 10.6
Composição Auxiliar | 88248 | SINAPI | AUXILIAR DE ENCANADOR OU BOMBEIRO HIDRÁULICO COM ENCARGOS COMPLEMENTARES | H | 0.1474 | 23.37 | 3.44
Composição Auxiliar | 88267 | SINAPI | ENCANADOR OU BOMBEIRO HIDRÁULICO COM ENCARGOS COMPLEMENTARES | H | 0.1474 | 31.5 | 4.64
Insumo | 00000122 | SINAPI | ADESIVO PLASTICO PARA PVC, FRASCO COM *850* GR | UN | 0.0106 | 60.55 | 0.64
Insumo | 00007139 | SINAPI | TE SOLDAVEL, PVC, 90 GRAUS, 25 MM, PARA AGUA FRIA PREDIAL (NBR 5648) | UN | 1 | 1.04 | 1.04
Insumo | 00020083 | SINAPI | SOLUCAO PREPARADORA / LIMPADORA PARA PVC, FRASCO COM 1000 CM3 | UN | 0.012 | 68.6 | 0.82
Insumo | 00038383 | SINAPI | LIXA D'AGUA EM FOLHA, COR PRETA, GRAO 100 | UN | 0.0092 | 2.19 | 0.02
|  |  |  | LS => | 0 | 5.68
|  |  |  | Quant. => | 10 | 106
9.2.16 | Código | Banco | Descrição | Und | Quant. | Valor Unit | Total
Composição | 89398 | SINAPI | TE, PVC, SOLDÁVEL, DN 32MM, INSTALADO EM RAMAL OU SUB-RAMAL DE ÁGUA - FORNECIMENTO E INSTALAÇÃO. AF_06/2022 | UN | 1 | 18.61 | 18.61
Composição Auxiliar | 88248 | SINAPI | AUXILIAR DE ENCANADOR OU BOMBEIRO HIDRÁULICO COM ENCARGOS COMPLEMENTARES | H | 0.2416 | 23.37 | 5.64
Composição Auxiliar | 88267 | SINAPI | ENCANADOR OU BOMBEIRO HIDRÁULICO COM ENCARGOS COMPLEMENTARES | H | 0.2416 | 31.5 | 7.61
Insumo | 00000122 | SINAPI | ADESIVO PLASTICO PARA PVC, FRASCO COM *850* GR | UN | 0.0141 | 60.55 | 0.85
Insumo | 00007140 | SINAPI | TE SOLDAVEL, PVC, 90 GRAUS, 32 MM, PARA AGUA FRIA PREDIAL (NBR 5648) | UN | 1 | 3.25 | 3.25
Insumo | 00020083 | SINAPI | SOLUCAO PREPARADORA / LIMPADORA PARA PVC, FRASCO COM 1000 CM3 | UN | 0.0165 | 68.6 | 1.13
Insumo | 00038383 | SINAPI | LIXA D'AGUA EM FOLHA, COR PRETA, GRAO 100 | UN | 0.0605 | 2.19 | 0.13
|  |  |  | LS => | 0 | 9.33
|  |  |  | Quant. => | 28 | 521.08
9.2.17 | Código | Banco | Descrição | Und | Quant. | Valor Unit | Total
Composição | 89623 | SINAPI | TE, PVC, SOLDÁVEL, DN 40MM, INSTALADO EM PRUMADA DE ÁGUA - FORNECIMENTO E INSTALAÇÃO. AF_06/2022 | UN | 1 | 18.18 | 18.18
Composição Auxiliar | 88248 | SINAPI | AUXILIAR DE ENCANADOR OU BOMBEIRO HIDRÁULICO COM ENCARGOS COMPLEMENTARES | H | 0.14 | 23.37 | 3.27
Composição Auxiliar | 88267 | SINAPI | ENCANADOR OU BOMBEIRO HIDRÁULICO COM ENCARGOS COMPLEMENTARES | H | 0.14 | 31.5 | 4.41
Insumo | 00000122 | SINAPI | ADESIVO PLASTICO PARA PVC, FRASCO COM *850* GR | UN | 0.0176 | 60.55 | 1.06
Insumo | 00007141 | SINAPI | TE SOLDAVEL, PVC, 90 GRAUS, 40 MM, PARA AGUA FRIA PREDIAL (NBR 5648) | UN | 1 | 7.95 | 7.95
Insumo | 00020083 | SINAPI | SOLUCAO PREPARADORA / LIMPADORA PARA PVC, FRASCO COM 1000 CM3 | UN | 0.021 | 68.6 | 1.44
Insumo | 00038383 | SINAPI | LIXA D'AGUA EM FOLHA, COR PRETA, GRAO 100 | UN | 0.0236 | 2.19 | 0.05
|  |  |  | LS => | 0 | 5.4
|  |  |  | Quant. => | 19 | 345.42
9.2.18 | Código | Banco | Descrição | Und | Quant. | Valor Unit | Total
Composição | 89675 | SINAPI | TÊ DE INSPEÇÃO, PVC, SERIE R, ÁGUA PLUVIAL, DN 100 MM, JUNTA ELÁSTICA, FORNECIDO E INSTALADO EM CONDUTORES VERTICAIS DE ÁGUAS PLUVIAIS. AF_06/2022 | UN | 1 | 60.42 | 60.42
Composição Auxiliar | 88248 | SINAPI | AUXILIAR DE ENCANADOR OU BOMBEIRO HIDRÁULICO COM ENCARGOS COMPLEMENTARES | H | 0.1819 | 23.37 | 4.25
Composição Auxiliar | 88267 | SINAPI | ENCANADOR OU BOMBEIRO HIDRÁULICO COM ENCARGOS COMPLEMENTARES | H | 0.1819 | 31.5 | 5.72
Insumo | 00000299 | SINAPI | ANEL BORRACHA, DN 100 MM, PARA TUBO SERIE REFORCADA ESGOTO PREDIAL | UN | 2 | 4.03 | 8.06
Insumo | 00020078 | SINAPI | PASTA LUBRIFICANTE PARA TUBOS E CONEXOES COM JUNTA ELASTICA, EMBALAGEM DE *400* GR (USO EM PVC, ACO, POLIETILENO E OUTROS) | UN | 0.115 | 24.99 | 2.87
Insumo | 00020183 | SINAPI | TE DE INSPECAO, PVC, SERIE R, 100 X 75 MM, PARA ESGOTO PREDIAL | UN | 1 | 39.52 | 39.52
|  |  |  | LS => | 0 | 7.02
|  |  |  | Quant. => | 72 | 4350.24
9.2.19 | Código | Banco | Descrição | Und | Quant. | Valor Unit | Total
Composição | 89701 | SINAPI | TÊ, PVC, SERIE R, ÁGUA PLUVIAL, DN 150 X 150 MM, JUNTA ELÁSTICA, FORNECIDO E INSTALADO EM CONDUTORES VERTICAIS DE ÁGUAS PLUVIAIS. AF_06/2022 | UN | 1 | 173.53 | 173.53
Composição Auxiliar | 88248 | SINAPI | AUXILIAR DE ENCANADOR OU BOMBEIRO HIDRÁULICO COM ENCARGOS COMPLEMENTARES | H | 0.6284 | 23.37 | 14.68
Composição Auxiliar | 88267 | SINAPI | ENCANADOR OU BOMBEIRO HIDRÁULICO COM ENCARGOS COMPLEMENTARES | H | 0.6284 | 31.5 | 19.79
Insumo | 00000300 | SINAPI | ANEL BORRACHA, DN 150 MM, PARA TUBO SERIE REFORCADA ESGOTO PREDIAL | UN | 3 | 13.96 | 41.88
Insumo | 00020078 | SINAPI | PASTA LUBRIFICANTE PARA TUBOS E CONEXOES COM JUNTA ELASTICA, EMBALAGEM DE *400* GR (USO EM PVC, ACO, POLIETILENO E OUTROS) | UN | 0.2625 | 24.99 | 6.55
Insumo | 00020181 | SINAPI | TE, PVC, SERIE R, 150 X 150 MM, PARA ESGOTO PREDIAL | UN | 1 | 90.63 | 90.63
|  |  |  | LS => | 0 | 24.27
|  |  |  | Quant. => | 1 | 173.53
9.2.20 | Código | Banco | Descrição | Und | Quant. | Valor Unit | Total
Composição | 89532 | SINAPI | LUVA DE REDUÇÃO, PVC, SOLDÁVEL, DN 32MM X 25MM, INSTALADO EM PRUMADA DE ÁGUA - FORNECIMENTO E INSTALAÇÃO. AF_06/2022 | UN | 1 | 6.71 | 6.71
Composição Auxiliar | 88248 | SINAPI | AUXILIAR DE ENCANADOR OU BOMBEIRO HIDRÁULICO COM ENCARGOS COMPLEMENTARES | H | 0.0524 | 23.37 | 1.22
Composição Auxiliar | 88267 | SINAPI | ENCANADOR OU BOMBEIRO HIDRÁULICO COM ENCARGOS COMPLEMENTARES | H | 0.0524 | 31.5 | 1.65
Insumo | 00000122 | SINAPI | ADESIVO PLASTICO PARA PVC, FRASCO COM *850* GR | UN | 0.0082 | 60.55 | 0.49
Insumo | 00003869 | SINAPI | LUVA DE REDUCAO SOLDAVEL, PVC, 32 MM X 25 MM, PARA AGUA FRIA PREDIAL | UN | 1 | 2.68 | 2.68
Insumo | 00020083 | SINAPI | SOLUCAO PREPARADORA / LIMPADORA PARA PVC, FRASCO COM 1000 CM3 | UN | 0.0095 | 68.6 | 0.65
Insumo | 00038383 | SINAPI | LIXA D'AGUA EM FOLHA, COR PRETA, GRAO 100 | UN | 0.012 | 2.19 | 0.02
|  |  |  | LS => | 0 | 2.01
|  |  |  | Quant. => | 14 | 93.94
9.2.21 | Código | Banco | Descrição | Und | Quant. | Valor Unit | Total
Composição | 105232 | SINAPI | BUCHA DE REDUÇÃO, PPR, DN 40 X 25 MM, INSTALADO EM RESERVAÇÃO PREDIAL DE ÁGUA - FORNECIMENTO E INSTALAÇÃO. AF_04/2024 | UN | 1 | 16.16 | 16.16
Composição Auxiliar | 104091 | SINAPI | TERMOFUSORA PARA TUBOS E CONEXÕES EM PPR COM DIÂMETROS DE 20 A 63 MM, POTÊNCIA DE 800 W, TENSAO 220 V - CHP DIURNO. AF_05/2022 | CHP | 0.0603 | 0.87 | 0.05
Composição Auxiliar | 88248 | SINAPI | AUXILIAR DE ENCANADOR OU BOMBEIRO HIDRÁULICO COM ENCARGOS COMPLEMENTARES | H | 0.0881 | 23.37 | 2.05
Composição Auxiliar | 88267 | SINAPI | ENCANADOR OU BOMBEIRO HIDRÁULICO COM ENCARGOS COMPLEMENTARES | H | 0.0881 | 31.5 | 2.77
Insumo | 00038993 | SINAPI | BUCHA DE REDUCAO, PPR, DN 40 X 25 MM, PARA AGUA QUENTE E FRIA PREDIAL | UN | 1 | 11.29 | 11.29
|  |  |  | LS => | 0 | 3.4
|  |  |  | Quant. => | 18 | 290.88
9.2.22 | Código | Banco | Descrição | Und | Quant. | Valor Unit | Total
Composição | 89624 | SINAPI | TÊ DE REDUÇÃO, PVC, SOLDÁVEL, DN 40MM X 32MM, INSTALADO EM PRUMADA DE ÁGUA - FORNECIMENTO E INSTALAÇÃO. AF_06/2022 | UN | 1 | 16.75 | 16.75
Composição Auxiliar | 88248 | SINAPI | AUXILIAR DE ENCANADOR OU BOMBEIRO HIDRÁULICO COM ENCARGOS COMPLEMENTARES | H | 0.1277 | 23.37 | 2.98
Composição Auxiliar | 88267 | SINAPI | ENCANADOR OU BOMBEIRO HIDRÁULICO COM ENCARGOS COMPLEMENTARES | H | 0.1277 | 31.5 | 4.02
Insumo | 00000122 | SINAPI | ADESIVO PLASTICO PARA PVC, FRASCO COM *850* GR | UN | 0.0159 | 60.55 | 0.96
Insumo | 00007128 | SINAPI | TE DE REDUCAO, PVC, SOLDAVEL, 90 GRAUS, 40 MM X 32 MM, PARA AGUA FRIA PREDIAL | UN | 1 | 7.47 | 7.47
Insumo | 00020083 | SINAPI | SOLUCAO PREPARADORA / LIMPADORA PARA PVC, FRASCO COM 1000 CM3 | UN | 0.0188 | 68.6 | 1.28
Insumo | 00038383 | SINAPI | LIXA D'AGUA EM FOLHA, COR PRETA, GRAO 100 | UN | 0.0223 | 2.19 | 0.04
|  |  |  | LS => | 0 | 4.92
|  |  |  | Quant. => | 15 | 251.25
9.2.23 | Código | Banco | Descrição | Und | Quant. | Valor Unit | Total
Composição | 89690 | SINAPI | JUNÇÃO SIMPLES, PVC, SERIE R, ÁGUA PLUVIAL, DN 100 X 100 MM, JUNTA ELÁSTICA, FORNECIDO E INSTALADO EM CONDUTORES VERTICAIS DE ÁGUAS PLUVIAIS. AF_06/2022 | UN | 1 | 78.7 | 78.7
Composição Auxiliar | 88248 | SINAPI | AUXILIAR DE ENCANADOR OU BOMBEIRO HIDRÁULICO COM ENCARGOS COMPLEMENTARES | H | 0.3638 | 23.37 | 8.5
Composição Auxiliar | 88267 | SINAPI | ENCANADOR OU BOMBEIRO HIDRÁULICO COM ENCARGOS COMPLEMENTARES | H | 0.3638 | 31.5 | 11.45
Insumo | 00000299 | SINAPI | ANEL BORRACHA, DN 100 MM, PARA TUBO SERIE REFORCADA ESGOTO PREDIAL | UN | 3 | 4.03 | 12.09
Insumo | 00020078 | SINAPI | PASTA LUBRIFICANTE PARA TUBOS E CONEXOES COM JUNTA ELASTICA, EMBALAGEM DE *400* GR (USO EM PVC, ACO, POLIETILENO E OUTROS) | UN | 0.1725 | 24.99 | 4.31
Insumo | 00020144 | SINAPI | JUNCAO SIMPLES, PVC SERIE R, DN 100 X 100 MM, PARA ESGOTO PREDIAL | UN | 1 | 42.35 | 42.35
|  |  |  | LS => | 0 | 14.05
|  |  |  | Quant. => | 17 | 1337.9
9.2.24 | Código | Banco | Descrição | Und | Quant. | Valor Unit | Total
Composição | 104178 | SINAPI | CAP, PVC, SERIE R, ÁGUA PLUVIAL, DN 100 MM, JUNTA ELÁSTICA, FORNECIDO E INSTALADO EM RAMAL DE ENCAMINHAMENTO. AF_06/2022 | UN | 1 | 19.05 | 19.05
Composição Auxiliar | 88248 | SINAPI | AUXILIAR DE ENCANADOR OU BOMBEIRO HIDRÁULICO COM ENCARGOS COMPLEMENTARES | H | 0.065 | 23.37 | 1.51
Composição Auxiliar | 88267 | SINAPI | ENCANADOR OU BOMBEIRO HIDRÁULICO COM ENCARGOS COMPLEMENTARES | H | 0.065 | 31.5 | 2.04
Insumo | 00000299 | SINAPI | ANEL BORRACHA, DN 100 MM, PARA TUBO SERIE REFORCADA ESGOTO PREDIAL | UN | 1 | 4.03 | 4.03
Insumo | 00020078 | SINAPI | PASTA LUBRIFICANTE PARA TUBOS E CONEXOES COM JUNTA ELASTICA, EMBALAGEM DE *400* GR (USO EM PVC, ACO, POLIETILENO E OUTROS) | UN | 0.0575 | 24.99 | 1.43
Insumo | 00020088 | SINAPI | CAP PVC, SERIE R, DN 100 MM, PARA ESGOTO PREDIAL | UN | 1 | 10.04 | 10.04
|  |  |  | LS => | 0 | 2.51
|  |  |  | Quant. => | 6 | 114.3
9.3 |  |  | CAIXAS |  |  |  | 3991.9
9.3.1 | Código | Banco | Descrição | Und | Quant. | Valor Unit | Total
Composição | 99253 | SINAPI | CAIXA ENTERRADA HIDRÁULICA RETANGULAR EM ALVENARIA COM TIJOLOS CERÂMICOS MACIÇOS, DIMENSÕES INTERNAS: 0,6X0,6X0,6 M PARA REDE DE DRENAGEM. AF_12/2020 | UN | 1 | 587.76 | 587.76
Composição Auxiliar | 101616 | SINAPI | PREPARO DE FUNDO DE VALA COM LARGURA MENOR QUE 1,5 M (ACERTO DO SOLO NATURAL). AF_08/2020 | m² | 0.81 | 7.15 | 5.79
Composição Auxiliar | 5678 | SINAPI | RETROESCAVADEIRA SOBRE RODAS COM CARREGADEIRA, TRAÇÃO 4X4, POTÊNCIA LÍQ. 88 HP, CAÇAMBA CARREG. CAP. MÍN. 1 M3, CAÇAMBA RETRO CAP. 0,26 M3, PESO OPERACIONAL MÍN. 6.674 KG, PROFUNDIDADE ESCAVAÇÃO MÁX. 4,37 M - CHP DIURNO. AF_06/2014 | CHP | 0.0087 | 162.29 | 1.41
Composição Auxiliar | 5679 | SINAPI | RETROESCAVADEIRA SOBRE RODAS COM CARREGADEIRA, TRAÇÃO 4X4, POTÊNCIA LÍQ. 88 HP, CAÇAMBA CARREG. CAP. MÍN. 1 M3, CAÇAMBA RETRO CAP. 0,26 M3, PESO OPERACIONAL MÍN. 6.674 KG, PROFUNDIDADE ESCAVAÇÃO MÁX. 4,37 M - CHI DIURNO. AF_06/2014 | CHI | 0.0178 | 76.23 | 1.35
Composição Auxiliar | 87316 | SINAPI | ARGAMASSA TRAÇO 1:4 (EM VOLUME DE CIMENTO E AREIA GROSSA ÚMIDA) PARA CHAPISCO CONVENCIONAL, PREPARO MECÂNICO COM BETONEIRA 400 L. AF_08/2019 | m³ | 0.0148 | 585.81 | 8.66
Composição Auxiliar | 88309 | SINAPI | PEDREIRO COM ENCARGOS COMPLEMENTARES | H | 5.0944 | 32.27 | 164.39
Composição Auxiliar | 88316 | SINAPI | SERVENTE COM ENCARGOS COMPLEMENTARES | H | 4.0028 | 23.23 | 92.98
Composição Auxiliar | 88628 | SINAPI | ARGAMASSA TRAÇO 1:3 (EM VOLUME DE CIMENTO E AREIA MÉDIA ÚMIDA), PREPARO MECÂNICO COM BETONEIRA 400 L. AF_08/2019 | m³ | 0.1156 | 653.96 | 75.59
Composição Auxiliar | 94970 | SINAPI | CONCRETO FCK = 20MPA, TRAÇO 1:2,7:3 (EM MASSA SECA DE CIMENTO/ AREIA MÉDIA/ BRITA 1) - PREPARO MECÂNICO COM BETONEIRA 600 L. AF_05/2021 | m³ | 0.0744 | 522.27 | 38.85
Composição Auxiliar | 97735 | SINAPI | PEÇA RETANGULAR PRÉ-MOLDADA, VOLUME DE CONCRETO DE 30 A 100 LITROS, TAXA DE AÇO APROXIMADA DE 30KG/M³. AF_03/2024 | m³ | 0.0448 | 2651 | 118.76
Insumo | 00002692 | SINAPI | DESMOLDANTE PROTETOR PARA FORMAS DE MADEIRA, DE BASE OLEOSA EMULSIONADA EM AGUA | L | 0.0054 | 6.45 | 0.03
Insumo | 00004491 | SINAPI | PONTALETE *7,5 X 7,5* CM EM PINUS, MISTA OU EQUIVALENTE DA REGIAO - BRUTA | M | 0.1184 | 9.5 | 1.12
Insumo | 00004517 | SINAPI | SARRAFO *2,5 X 7,5* CM EM PINUS, MISTA OU EQUIVALENTE DA REGIAO - BRUTA | M | 0.1408 | 3.32 | 0.46
Insumo | 00005069 | SINAPI | PREGO DE ACO POLIDO COM CABECA 17 X 27 (2 1/2 X 11) | KG | 0.0125 | 18.45 | 0.23
Insumo | 00006193 | SINAPI | TABUA NAO APARELHADA *2,5 X 20* CM, EM MACARANDUBA/MASSARANDUBA, ANGELIM OU EQUIVALENTE DA REGIAO - BRUTA | M | 0.4416 | 18.75 | 8.28
Insumo | 00007258 | SINAPI | TIJOLO CERAMICO MACICO COMUM DE *5 X 10 X 20* CM (L X A X C) | UN | 131.8188 | 0.53 | 69.86
|  |  |  | LS => | 0 | 256.04
|  |  |  | Quant. => | 4 | 2351.04
9.3.2 | Código | Banco | Descrição | Und | Quant. | Valor Unit | Total
Composição | 99255 | SINAPI | CAIXA ENTERRADA HIDRÁULICA RETANGULAR EM ALVENARIA COM TIJOLOS CERÂMICOS MACIÇOS, DIMENSÕES INTERNAS: 0,8X0,8X0,6 M PARA REDE DE DRENAGEM. AF_12/2020 | UN | 1 | 820.43 | 820.43
Composição Auxiliar | 101616 | SINAPI | PREPARO DE FUNDO DE VALA COM LARGURA MENOR QUE 1,5 M (ACERTO DO SOLO NATURAL). AF_08/2020 | m² | 1.21 | 7.15 | 8.65
Composição Auxiliar | 5678 | SINAPI | RETROESCAVADEIRA SOBRE RODAS COM CARREGADEIRA, TRAÇÃO 4X4, POTÊNCIA LÍQ. 88 HP, CAÇAMBA CARREG. CAP. MÍN. 1 M3, CAÇAMBA RETRO CAP. 0,26 M3, PESO OPERACIONAL MÍN. 6.674 KG, PROFUNDIDADE ESCAVAÇÃO MÁX. 4,37 M - CHP DIURNO. AF_06/2014 | CHP | 0.0136 | 162.29 | 2.2
Composição Auxiliar | 5679 | SINAPI | RETROESCAVADEIRA SOBRE RODAS COM CARREGADEIRA, TRAÇÃO 4X4, POTÊNCIA LÍQ. 88 HP, CAÇAMBA CARREG. CAP. MÍN. 1 M3, CAÇAMBA RETRO CAP. 0,26 M3, PESO OPERACIONAL MÍN. 6.674 KG, PROFUNDIDADE ESCAVAÇÃO MÁX. 4,37 M - CHI DIURNO. AF_06/2014 | CHI | 0.0276 | 76.23 | 2.1
Composição Auxiliar | 87316 | SINAPI | ARGAMASSA TRAÇO 1:4 (EM VOLUME DE CIMENTO E AREIA GROSSA ÚMIDA) PARA CHAPISCO CONVENCIONAL, PREPARO MECÂNICO COM BETONEIRA 400 L. AF_08/2019 | m³ | 0.0196 | 585.81 | 11.48
Composição Auxiliar | 88309 | SINAPI | PEDREIRO COM ENCARGOS COMPLEMENTARES | H | 6.8139 | 32.27 | 219.88
Composição Auxiliar | 88316 | SINAPI | SERVENTE COM ENCARGOS COMPLEMENTARES | H | 5.3538 | 23.23 | 124.36
Composição Auxiliar | 88628 | SINAPI | ARGAMASSA TRAÇO 1:3 (EM VOLUME DE CIMENTO E AREIA MÉDIA ÚMIDA), PREPARO MECÂNICO COM BETONEIRA 400 L. AF_08/2019 | m³ | 0.1585 | 653.96 | 103.65
Composição Auxiliar | 94970 | SINAPI | CONCRETO FCK = 20MPA, TRAÇO 1:2,7:3 (EM MASSA SECA DE CIMENTO/ AREIA MÉDIA/ BRITA 1) - PREPARO MECÂNICO COM BETONEIRA 600 L. AF_05/2021 | m³ | 0.1163 | 522.27 | 60.74
Composição Auxiliar | 97735 | SINAPI | PEÇA RETANGULAR PRÉ-MOLDADA, VOLUME DE CONCRETO DE 30 A 100 LITROS, TAXA DE AÇO APROXIMADA DE 30KG/M³. AF_03/2024 | m³ | 0.07 | 2651 | 185.57
Insumo | 00002692 | SINAPI | DESMOLDANTE PROTETOR PARA FORMAS DE MADEIRA, DE BASE OLEOSA EMULSIONADA EM AGUA | L | 0.0068 | 6.45 | 0.04
Insumo | 00004491 | SINAPI | PONTALETE *7,5 X 7,5* CM EM PINUS, MISTA OU EQUIVALENTE DA REGIAO - BRUTA | M | 0.148 | 9.5 | 1.4
Insumo | 00004517 | SINAPI | SARRAFO *2,5 X 7,5* CM EM PINUS, MISTA OU EQUIVALENTE DA REGIAO - BRUTA | M | 0.176 | 3.32 | 0.58
Insumo | 00005069 | SINAPI | PREGO DE ACO POLIDO COM CABECA 17 X 27 (2 1/2 X 11) | KG | 0.0156 | 18.45 | 0.28
Insumo | 00006193 | SINAPI | TABUA NAO APARELHADA *2,5 X 20* CM, EM MACARANDUBA/MASSARANDUBA, ANGELIM OU EQUIVALENTE DA REGIAO - BRUTA | M | 0.552 | 18.75 | 10.35
Insumo | 00007258 | SINAPI | TIJOLO CERAMICO MACICO COMUM DE *5 X 10 X 20* CM (L X A X C) | UN | 168.219 | 0.53 | 89.15
|  |  |  | LS => | 0 | 356.92
|  |  |  | Quant. => | 2 | 1640.86
9.4 |  |  | RALOS |  |  |  | 1209.62
9.4.1 | Código | Banco | Descrição | Und | Quant. | Valor Unit | Total
Composição | 4283 | ORSE | Ralo hemisférico em fº fº, tipo abacaxi Ø 100mm | un | 1 | 50.61 | 50.61
Composição Auxiliar | 88316 | SINAPI | SERVENTE COM ENCARGOS COMPLEMENTARES | H | 0.5 | 23.23 | 11.61
Insumo | 00002696 | SINAPI | ENCANADOR OU BOMBEIRO HIDRAULICO (HORISTA) | H | 0.5 | 22.92 | 11.46
Insumo | 00011708 | SINAPI | RALO FOFO SEMIESFERICO, 100 MM, PARA LAJES/ CALHAS | UN | 1 | 27.54 | 27.54
|  |  |  | LS => | 0 | 18.73
|  |  |  | Quant. => | 18 | 910.98
9.4.2 | Código | Banco | Descrição | Und | Quant. | Valor Unit | Total
Composição | 1700 | ORSE | Ralo seco em pvc d = 100 mm, c/ saída soldavel 40 mm, com grelha redonda acabamento branco | un | 1 | 37.33 | 37.33
Composição Auxiliar | 88316 | SINAPI | SERVENTE COM ENCARGOS COMPLEMENTARES | H | 0.5 | 23.23 | 11.61
Insumo | 00002696 | SINAPI | ENCANADOR OU BOMBEIRO HIDRAULICO (HORISTA) | H | 0.5 | 22.92 | 11.46
Insumo | 1905 | ORSE | Ralo seco pvc, quadrado, d = 100 x 52 x 40mm, ref. nº21, acabamento branco, marca Akros ou similar | un | 1 | 14.26 | 14.26
|  |  |  | LS => | 0 | 18.73
|  |  |  | Quant. => | 8 | 298.64
10 |  |  | PREVENÇÃO DE COMBATE A INCÊNDIO |  |  |  | 320075.37
10.1 |  |  | TUBULAÇÕES PEÇAS E CONEXÕES |  |  |  | 61505.59
10.1.1 | Código | Banco | Descrição | Und | Quant. | Valor Unit | Total
Composição | 97535 | SINAPI | TUBO DE AÇO GALVANIZADO COM COSTURA, CLASSE MÉDIA, CONEXÃO ROSQUEADA, DN 25 (1"), INSTALADO EM REDE DE ALIMENTAÇÃO PARA SPRINKLER - FORNECIMENTO E INSTALAÇÃO. AF_10/2020 | M | 1 | 56.13 | 56.13
Composição Auxiliar | 88248 | SINAPI | AUXILIAR DE ENCANADOR OU BOMBEIRO HIDRÁULICO COM ENCARGOS COMPLEMENTARES | H | 0.26 | 23.37 | 6.07
Composição Auxiliar | 88267 | SINAPI | ENCANADOR OU BOMBEIRO HIDRÁULICO COM ENCARGOS COMPLEMENTARES | H | 0.26 | 31.5 | 8.19
Insumo | 00040626 | SINAPI | TUBO ACO GALVANIZADO COM COSTURA, CLASSE MEDIA, DN 1", E = 3,38 MM, PESO 2,50 KG/M (NBR 5580) | M | 1.039 | 40.3 | 41.87
|  |  |  | LS => | 0 | 10.04
|  |  |  | Quant. => | 62.3 | 3496.89
10.1.2 | Código | Banco | Descrição | Und | Quant. | Valor Unit | Total
Composição | 92653 | SINAPI | TUBO DE AÇO GALVANIZADO COM COSTURA, CLASSE MÉDIA, CONEXÃO ROSQUEADA, DN 40 (1 1/2"), INSTALADO EM REDE DE ALIMENTAÇÃO PARA SPRINKLER - FORNECIMENTO E INSTALAÇÃO. AF_10/2020 | M | 1 | 77.35 | 77.35
Composição Auxiliar | 88248 | SINAPI | AUXILIAR DE ENCANADOR OU BOMBEIRO HIDRÁULICO COM ENCARGOS COMPLEMENTARES | H | 0.292 | 23.37 | 6.82
Composição Auxiliar | 88267 | SINAPI | ENCANADOR OU BOMBEIRO HIDRÁULICO COM ENCARGOS COMPLEMENTARES | H | 0.292 | 31.5 | 9.19
Insumo | 00007697 | SINAPI | TUBO ACO GALVANIZADO COM COSTURA, CLASSE MEDIA, DN 1.1/2", E = *3,25* MM, PESO *3,61* KG/M (NBR 5580) | M | 1.039 | 59.04 | 61.34
|  |  |  | LS => | 0 | 11.27
|  |  |  | Quant. => | 11.73 | 907.31
10.1.3 | Código | Banco | Descrição | Und | Quant. | Valor Unit | Total
Composição | 92655 | SINAPI | TUBO DE AÇO GALVANIZADO COM COSTURA, CLASSE MÉDIA, CONEXÃO ROSQUEADA, DN 65 (2 1/2"), INSTALADO EM REDE DE ALIMENTAÇÃO PARA SPRINKLER - FORNECIMENTO E INSTALAÇÃO. AF_10/2020 | M | 1 | 128.69 | 128.69
Composição Auxiliar | 88248 | SINAPI | AUXILIAR DE ENCANADOR OU BOMBEIRO HIDRÁULICO COM ENCARGOS COMPLEMENTARES | H | 0.345 | 23.37 | 8.06
Composição Auxiliar | 88267 | SINAPI | ENCANADOR OU BOMBEIRO HIDRÁULICO COM ENCARGOS COMPLEMENTARES | H | 0.345 | 31.5 | 10.86
Insumo | 00007701 | SINAPI | TUBO ACO GALVANIZADO COM COSTURA, CLASSE MEDIA, DN 2.1/2", E = *3,65* MM, PESO *6,51* KG/M (NBR 5580) | M | 1.039 | 105.65 | 109.77
|  |  |  | LS => | 0 | 13.32
|  |  |  | Quant. => | 281.1 | 36174.75
10.1.4 | Código | Banco | Descrição | Und | Quant. | Valor Unit | Total
Composição | 916 | ORSE | Fornecimento e assentamento de curva 90 de ferro galvanizado de 1" | un | 1 | 43.93 | 43.93
Composição Auxiliar | 88316 | SINAPI | SERVENTE COM ENCARGOS COMPLEMENTARES | H | 0.23 | 23.23 | 5.34
Insumo | 00001805 | SINAPI | CURVA 90 GRAUS DE FERRO GALVANIZADO, COM ROSCA BSP MACHO/FEMEA, DE 1" | UN | 1 | 33.32 | 33.32
Insumo | 00002696 | SINAPI | ENCANADOR OU BOMBEIRO HIDRAULICO (HORISTA) | H | 0.23 | 22.92 | 5.27
|  |  |  | LS => | 0 | 8.61
|  |  |  | Quant. => | 7 | 307.51
10.1.5 | Código | Banco | Descrição | Und | Quant. | Valor Unit | Total
Composição | 918 | ORSE | Fornecimento e assentamento de curva 90 de ferro galvanizado de 1 1/2" | un | 1 | 83.73 | 83.73
Composição Auxiliar | 88316 | SINAPI | SERVENTE COM ENCARGOS COMPLEMENTARES | H | 0.3 | 23.23 | 6.96
Insumo | 00001809 | SINAPI | CURVA 90 GRAUS DE FERRO GALVANIZADO, COM ROSCA BSP MACHO/FEMEA, DE 1 1/2" | UN | 1 | 69.9 | 69.9
Insumo | 00002696 | SINAPI | ENCANADOR OU BOMBEIRO HIDRAULICO (HORISTA) | H | 0.3 | 22.92 | 6.87
|  |  |  | LS => | 0 | 11.23
|  |  |  | Quant. => | 1 | 83.73
10.1.6 | Código | Banco | Descrição | Und | Quant. | Valor Unit | Total
Composição | 105208 | SINAPI | CURVA 90 GRAUS, EM FERRO GALVANIZADO, CONEXÃO ROSQUEADA, DN 65 MM (2 1/2"), INSTALADO EM RESERVAÇÃO PREDIAL DE ÁGUA - FORNECIMENTO E INSTALAÇÃO. AF_04/2024 | UN | 1 | 299.22 | 299.22
Composição Auxiliar | 88248 | SINAPI | AUXILIAR DE ENCANADOR OU BOMBEIRO HIDRÁULICO COM ENCARGOS COMPLEMENTARES | H | 0.5489 | 23.37 | 12.82
Composição Auxiliar | 88267 | SINAPI | ENCANADOR OU BOMBEIRO HIDRÁULICO COM ENCARGOS COMPLEMENTARES | H | 0.5489 | 31.5 | 17.29
Insumo | 00001815 | SINAPI | CURVA 90 GRAUS DE FERRO GALVANIZADO, COM ROSCA BSP MACHO, DE 2 1/2" | UN | 1 | 268.42 | 268.42
Insumo | 00003148 | SINAPI | FITA VEDA ROSCA, EM PTFE, ROLO DE 18 MM X 50 M (L X C) | UN | 0.0302 | 13.27 | 0.4
Insumo | 00007307 | SINAPI | FUNDO ANTICORROSIVO PARA METAIS FERROSOS (ZARCAO) | L | 0.0072 | 40.79 | 0.29
|  |  |  | LS => | 0 | 21.2
|  |  |  | Quant. => | 36 | 10771.92
10.1.7 | Código | Banco | Descrição | Und | Quant. | Valor Unit | Total
Composição | 92637 | SINAPI | TÊ, EM FERRO GALVANIZADO, CONEXÃO ROSQUEADA, DN 25 (1"), INSTALADO EM REDE DE ALIMENTAÇÃO PARA HIDRANTE - FORNECIMENTO E INSTALAÇÃO. AF_10/2020 | UN | 1 | 74.52 | 74.52
Composição Auxiliar | 88248 | SINAPI | AUXILIAR DE ENCANADOR OU BOMBEIRO HIDRÁULICO COM ENCARGOS COMPLEMENTARES | H | 0.98 | 23.37 | 22.9
Composição Auxiliar | 88267 | SINAPI | ENCANADOR OU BOMBEIRO HIDRÁULICO COM ENCARGOS COMPLEMENTARES | H | 0.98 | 31.5 | 30.87
Insumo | 00003148 | SINAPI | FITA VEDA ROSCA, EM PTFE, ROLO DE 18 MM X 50 M (L X C) | UN | 0.02 | 13.27 | 0.26
Insumo | 00006323 | SINAPI | TE DE FERRO GALVANIZADO, DE 1" | UN | 1 | 20.29 | 20.29
Insumo | 00007307 | SINAPI | FUNDO ANTICORROSIVO PARA METAIS FERROSOS (ZARCAO) | L | 0.005 | 40.79 | 0.2
|  |  |  | LS => | 0 | 37.87
|  |  |  | Quant. => | 10 | 745.2
10.1.8 | Código | Banco | Descrição | Und | Quant. | Valor Unit | Total
Composição | 92685 | SINAPI | TÊ, EM FERRO GALVANIZADO, CONEXÃO ROSQUEADA, DN 65 (2 1/2"), INSTALADO EM REDE DE ALIMENTAÇÃO PARA SPRINKLER - FORNECIMENTO E INSTALAÇÃO. AF_10/2020 | UN | 1 | 163.08 | 163.08
Composição Auxiliar | 88248 | SINAPI | AUXILIAR DE ENCANADOR OU BOMBEIRO HIDRÁULICO COM ENCARGOS COMPLEMENTARES | H | 0.797 | 23.37 | 18.62
Composição Auxiliar | 88267 | SINAPI | ENCANADOR OU BOMBEIRO HIDRÁULICO COM ENCARGOS COMPLEMENTARES | H | 0.797 | 31.5 | 25.1
Insumo | 00003148 | SINAPI | FITA VEDA ROSCA, EM PTFE, ROLO DE 18 MM X 50 M (L X C) | UN | 0.045 | 13.27 | 0.59
Insumo | 00006299 | SINAPI | TE DE FERRO GALVANIZADO, DE 2 1/2" | UN | 1 | 118.33 | 118.33
Insumo | 00007307 | SINAPI | FUNDO ANTICORROSIVO PARA METAIS FERROSOS (ZARCAO) | L | 0.011 | 40.79 | 0.44
|  |  |  | LS => | 0 | 30.8
|  |  |  | Quant. => | 26 | 4240.08
10.1.9 | Código | Banco | Descrição | Und | Quant. | Valor Unit | Total
Composição | 92949 | SINAPI | LUVA DE REDUÇÃO, EM FERRO GALVANIZADO, 2 1/2" X 1 1/2", CONEXÃO ROSQUEADA, INSTALADO EM REDE DE ALIMENTAÇÃO PARA SPRINKLER - FORNECIMENTO E INSTALAÇÃO. AF_10/2020 | UN | 1 | 86.77 | 86.77
Composição Auxiliar | 88248 | SINAPI | AUXILIAR DE ENCANADOR OU BOMBEIRO HIDRÁULICO COM ENCARGOS COMPLEMENTARES | H | 0.398 | 23.37 | 9.3
Composição Auxiliar | 88267 | SINAPI | ENCANADOR OU BOMBEIRO HIDRÁULICO COM ENCARGOS COMPLEMENTARES | H | 0.398 | 31.5 | 12.53
Insumo | 00003148 | SINAPI | FITA VEDA ROSCA, EM PTFE, ROLO DE 18 MM X 50 M (L X C) | UN | 0.03 | 13.27 | 0.39
Insumo | 00003927 | SINAPI | LUVA DE REDUCAO DE FERRO GALVANIZADO, COM ROSCA BSP, DE 2 1/2" X 1 1/2" | UN | 1 | 64.27 | 64.27
Insumo | 00007307 | SINAPI | FUNDO ANTICORROSIVO PARA METAIS FERROSOS (ZARCAO) | L | 0.007 | 40.79 | 0.28
|  |  |  | LS => | 0 | 15.37
|  |  |  | Quant. => | 1 | 86.77
10.1.10 | Código | Banco | Descrição | Und | Quant. | Valor Unit | Total
Composição | 103019 | SINAPI | REGISTRO OU VÁLVULA GLOBO ANGULAR EM LATÃO, PARA HIDRANTES EM INSTALAÇÃO PREDIAL DE INCÊNDIO, 45 GRAUS, 2 1/2" - FORNECIMENTO E INSTALAÇÃO. AF_08/2021 | UN | 1 | 312.21 | 312.21
Composição Auxiliar | 88248 | SINAPI | AUXILIAR DE ENCANADOR OU BOMBEIRO HIDRÁULICO COM ENCARGOS COMPLEMENTARES | H | 0.4546 | 23.37 | 10.62
Composição Auxiliar | 88267 | SINAPI | ENCANADOR OU BOMBEIRO HIDRÁULICO COM ENCARGOS COMPLEMENTARES | H | 0.4546 | 31.5 | 14.31
Insumo | 00003148 | SINAPI | FITA VEDA ROSCA, EM PTFE, ROLO DE 18 MM X 50 M (L X C) | UN | 0.0302 | 13.27 | 0.4
Insumo | 00010904 | SINAPI | REGISTRO OU VALVULA GLOBO ANGULAR EM LATAO, PARA HIDRANTES EM INSTALACAO PREDIAL DE INCENDIO, 45 GRAUS, DIAMETRO DE 2 1/2", COM VOLANTE, CLASSE DE PRESSAO DE ATE 200 PSI | UN | 1 | 286.88 | 286.88
|  |  |  | LS => | 0 | 17.56
|  |  |  | Quant. => | 3 | 936.63
10.1.11 | Código | Banco | Descrição | Und | Quant. | Valor Unit | Total
Composição | 99624 | SINAPI | VÁLVULA DE RETENÇÃO HORIZONTAL, DE BRONZE, ROSCÁVEL, 2 1/2" - FORNECIMENTO E INSTALAÇÃO. AF_08/2021 | UN | 1 | 570.72 | 570.72
Composição Auxiliar | 88248 | SINAPI | AUXILIAR DE ENCANADOR OU BOMBEIRO HIDRÁULICO COM ENCARGOS COMPLEMENTARES | H | 0.4546 | 23.37 | 10.62
Composição Auxiliar | 88267 | SINAPI | ENCANADOR OU BOMBEIRO HIDRÁULICO COM ENCARGOS COMPLEMENTARES | H | 0.4546 | 31.5 | 14.31
Insumo | 00003148 | SINAPI | FITA VEDA ROSCA, EM PTFE, ROLO DE 18 MM X 50 M (L X C) | UN | 0.0302 | 13.27 | 0.4
Insumo | 00010405 | SINAPI | VALVULA DE RETENCAO HORIZONTAL, DE BRONZE (PN-25), 2 1/2", 400 PSI, TAMPA DE PORCA DE UNIAO, EXTREMIDADES COM ROSCA | UN | 1 | 545.39 | 545.39
|  |  |  | LS => | 0 | 17.56
|  |  |  | Quant. => | 2 | 1141.44
10.1.12 | Código | Banco | Descrição | Und | Quant. | Valor Unit | Total
Composição | UFBA/90045 | Próprio | Chave de fluxo de água com retardo para tubulações com diâmetro nominal de 1´ a 6´ - conexão BSP | UND | 1 | 529.93 | 529.93
Composição Auxiliar | 88264 | SINAPI | ELETRICISTA COM ENCARGOS COMPLEMENTARES | H | 1 | 32.69 | 32.69
Composição Auxiliar | 88267 | SINAPI | ENCANADOR OU BOMBEIRO HIDRÁULICO COM ENCARGOS COMPLEMENTARES | H | 1 | 31.5 | 31.5
Insumo | O.04.000.064608 | CPOS/CDHU | Chave de fluxo de água com retardo eletrônico de 0 a 100 segundos, para tubulações com diâmetros de 1" a 6", funcionamento por palheta, conexão BSP | UN | 1 | 465.74 | 465.74
|  |  |  | LS => | 0 | 47.29
|  |  |  | Quant. => | 1 | 529.93
10.1.13 | Código | Banco | Descrição | Und | Quant. | Valor Unit | Total
Composição | 6049 | ORSE | Assentamento de válvula de alívio em ferro fundido com flanges, diam. = 50mm a 150mm | un | 1 | 17.41 | 17.41
Composição Auxiliar | 88316 | SINAPI | SERVENTE COM ENCARGOS COMPLEMENTARES | H | 0.4352 | 23.23 | 10.1
Composição Auxiliar | 88309 | SINAPI | PEDREIRO COM ENCARGOS COMPLEMENTARES | H | 0.0725 | 32.27 | 2.33
Insumo | 00002696 | SINAPI | ENCANADOR OU BOMBEIRO HIDRAULICO (HORISTA) | H | 0.2176 | 22.92 | 4.98
|  |  |  | LS => | 0 | 13.01
|  |  |  | Quant. => | 1 | 17.41
10.1.14 | Código | Banco | Descrição | Und | Quant. | Valor Unit | Total
Composição | COMP. 2667 | Próprio | Bomba centrifuga trifásica 2CV | und | 1 | 1766.02 | 1766.02
Composição Auxiliar | 88264 | SINAPI | ELETRICISTA COM ENCARGOS COMPLEMENTARES | H | 0.8 | 32.69 | 26.15
Composição Auxiliar | 88247 | SINAPI | AUXILIAR DE ELETRICISTA COM ENCARGOS COMPLEMENTARES | H | 1.6 | 24.39 | 39.02
Insumo | 047566 | IOPES | BOMBA CENTRIFUGA TRIFASICA 2 CV - CAM W14 | UN | 1 | 1700.59 | 1700.59
Insumo | 00003148 | SINAPI | FITA VEDA ROSCA, EM PTFE, ROLO DE 18 MM X 50 M (L X C) | UN | 0.02 | 13.27 | 0.26
|  |  |  | LS => | 0 | 44.08
|  |  |  | Quant. => | 1 | 1766.02
10.1.15 | Código | Banco | Descrição | Und | Quant. | Valor Unit | Total
Composição | 13147 | ORSE | Box para banheiro em alumínio e Acrílico de abrir ou correro, inclusive ferragens - fornecimento e instalação | m² | 1 | 300 | 300
Insumo | 13938 | ORSE | Box para banheiro em alumínio e Acrílico de abrir ou correro, inclusive ferragens - fornecimento e instalação | m² | 1 | 300 | 300
|  |  |  | LS => | 0 | 0
|  |  |  | Quant. => | 1 | 300
10.2 |  |  | EXTINTORES |  |  |  | 20665.69
10.2.1 | Código | Banco | Descrição | Und | Quant. | Valor Unit | Total
Composição | 101907 | SINAPI | EXTINTOR DE INCÊNDIO PORTÁTIL COM CARGA DE CO2 DE 6 KG, CLASSE BC - FORNECIMENTO E INSTALAÇÃO. AF_10/2020_PE | UN | 1 | 866.42 | 866.42
Composição Auxiliar | 88248 | SINAPI | AUXILIAR DE ENCANADOR OU BOMBEIRO HIDRÁULICO COM ENCARGOS COMPLEMENTARES | H | 0.4574 | 23.37 | 10.68
Composição Auxiliar | 88267 | SINAPI | ENCANADOR OU BOMBEIRO HIDRÁULICO COM ENCARGOS COMPLEMENTARES | H | 0.4574 | 31.5 | 14.4
Insumo | 00004350 | SINAPI | BUCHA DE NYLON, DIAMETRO DO FURO 8 MM, COMPRIMENTO 40 MM, COM PARAFUSO DE ROSCA SOBERBA, CABECA CHATA, FENDA SIMPLES, 4,8 X 50 MM | UN | 2 | 0.67 | 1.34
Insumo | 00010889 | SINAPI | EXTINTOR DE INCENDIO PORTATIL COM CARGA DE GAS CARBONICO CO2 DE 6 KG, CLASSE BC | UN | 1 | 840 | 840
|  |  |  | LS => | 0 | 17.66
|  |  |  | Quant. => | 18 | 15595.56
10.2.2 | Código | Banco | Descrição | Und | Quant. | Valor Unit | Total
Composição | 8751 | ORSE | Extintor de pó químico seco (PQS), capacidade 12 kg | un | 1 | 390.01 | 390.01
Composição Auxiliar | 88316 | SINAPI | SERVENTE COM ENCARGOS COMPLEMENTARES | H | 0.1 | 23.23 | 2.32
Insumo | 00010890 | SINAPI | EXTINTOR DE INCENDIO PORTATIL COM CARGA DE PO QUIMICO SECO (PQS) DE 12 KG, CLASSE BC | UN | 1 | 387.69 | 387.69
|  |  |  | LS => | 0 | 1.45
|  |  |  | Quant. => | 13 | 5070.13
10.3 |  |  | ACESSÓRIOS |  |  |  | 51577.61
10.3.1 | Código | Banco | Descrição | Und | Quant. | Valor Unit | Total
Composição | 13851 | ORSE | Central de alarme endereçável de incendio com sistema p/ até 250 dispositivos, WI-FIRE ou similar, Modelo Wf-50 - IP24, fornecimento e instalação | un | 1 | 1922.69 | 1922.69
Composição Auxiliar | 88264 | SINAPI | ELETRICISTA COM ENCARGOS COMPLEMENTARES | H | 1 | 32.69 | 32.69
Insumo | 14646 | ORSE | Central de alarme endereçável de incendio com sistema p/ até 250 dispositivos, WI-FIRE ou similar, Modelo Wf-50 - IP24 | un | 1 | 1890 | 1890
|  |  |  | LS => | 0 | 23.9
|  |  |  | Quant. => | 1 | 1922.69
10.3.2 | Código | Banco | Descrição | Und | Quant. | Valor Unit | Total
Composição | 11824 | ORSE | Sirene aúdiovisual endereçavel, 120db, para alarme de incêndio | un | 1 | 237.05 | 237.05
Composição Auxiliar | 88316 | SINAPI | SERVENTE COM ENCARGOS COMPLEMENTARES | H | 0.7 | 23.23 | 16.26
Composição Auxiliar | 88264 | SINAPI | ELETRICISTA COM ENCARGOS COMPLEMENTARES | H | 0.7 | 32.69 | 22.88
Insumo | 12665 | ORSE | Sirene audiovisual endereçavel, 120 db, para alarme de incêndio | un | 1 | 197.91 | 197.91
|  |  |  | LS => | 0 | 26.91
|  |  |  | Quant. => | 9 | 2133.45
10.3.3 | Código | Banco | Descrição | Und | Quant. | Valor Unit | Total
Composição | 96765 | SINAPI | ABRIGO PARA HIDRANTE, 90X60X17CM, COM REGISTRO GLOBO ANGULAR 45 GRAUS 2 1/2", ADAPTADOR STORZ 2 1/2", MANGUEIRA DE INCÊNDIO 20M, REDUÇÃO 2 1/2" X 1 1/2" E ESGUICHO EM LATÃO 1 1/2" - FORNECIMENTO E INSTALAÇÃO. AF_10/2020 | UN | 1 | 1879.75 | 1879.75
Composição Auxiliar | 88248 | SINAPI | AUXILIAR DE ENCANADOR OU BOMBEIRO HIDRÁULICO COM ENCARGOS COMPLEMENTARES | H | 3.037 | 23.37 | 70.97
Composição Auxiliar | 88267 | SINAPI | ENCANADOR OU BOMBEIRO HIDRÁULICO COM ENCARGOS COMPLEMENTARES | H | 3.037 | 31.5 | 95.66
Insumo | 00004350 | SINAPI | BUCHA DE NYLON, DIAMETRO DO FURO 8 MM, COMPRIMENTO 40 MM, COM PARAFUSO DE ROSCA SOBERBA, CABECA CHATA, FENDA SIMPLES, 4,8 X 50 MM | UN | 4 | 0.67 | 2.68
Insumo | 00010900 | SINAPI | ADAPTADOR EM LATAO, ENGATE RAPIDO1 1/2" X ROSCA INTERNA 5 FIOS 2 1/2", PARA INSTALACAO PREDIAL DE COMBATE A INCENDIO | UN | 1 | 98.35 | 98.35
Insumo | 00010904 | SINAPI | REGISTRO OU VALVULA GLOBO ANGULAR EM LATAO, PARA HIDRANTES EM INSTALACAO PREDIAL DE INCENDIO, 45 GRAUS, DIAMETRO DE 2 1/2", COM VOLANTE, CLASSE DE PRESSAO DE ATE 200 PSI | UN | 1 | 286.88 | 286.88
Insumo | 00020963 | SINAPI | CAIXA DE INCENDIO/ABRIGO PARA MANGUEIRA, DE SOBREPOR/EXTERNA, COM 90 X 60 X 17 CM, EM CHAPA DE ACO, PORTA COM VENTILACAO, VISOR COM A INSCRICAO "INCENDIO", SUPORTE/CESTA INTERNA PARA A MANGUEIRA, PINTURA ELETROSTATICA VERMELHA | UN | 1 | 461.76 | 461.76
Insumo | 00020971 | SINAPI | CHAVE DUPLA PARA CONEXOES TIPO STORZ, ENGATE RAPIDO 1 1/2" X 2 1/2", EM LATAO, PARA INSTALACAO PREDIAL COMBATE A INCENDIO | UN | 1 | 27.32 | 27.32
Insumo | 00021030 | SINAPI | MANGUEIRA DE INCENDIO, TIPO 1, DE 1 1/2", COMPRIMENTO = 20 M, TECIDO EM FIO DE POLIESTER E TUBO INTERNO EM BORRACHA SINTETICA, COM UNIOES ENGATE RAPIDO | UN | 1 | 499.23 | 499.23
Insumo | 00037554 | SINAPI | ESGUICHO JATO REGULAVEL, TIPO ELKHART, ENGATE RAPIDO 1 1/2", PARA COMBATE A INCENDIO | UN | 1 | 336.9 | 336.9
|  |  |  | LS => | 0 | 117.37
|  |  |  | Quant. => | 9 | 16917.75
10.3.4 | Código | Banco | Descrição | Und | Quant. | Valor Unit | Total
Composição | 101915 | SINAPI | CONJUNTO DE MANGUEIRA PARA COMBATE A INCÊNDIO EM FIBRA DE POLIESTER PURA, COM 1.1/2", REVESTIDA INTERNAMENTE, COMPRIMENTO DE 15M - FORNECIMENTO E INSTALAÇÃO. AF_10/2020 | UN | 1 | 412.76 | 412.76
Composição Auxiliar | 88248 | SINAPI | AUXILIAR DE ENCANADOR OU BOMBEIRO HIDRÁULICO COM ENCARGOS COMPLEMENTARES | H | 0.1416 | 23.37 | 3.3
Composição Auxiliar | 88267 | SINAPI | ENCANADOR OU BOMBEIRO HIDRÁULICO COM ENCARGOS COMPLEMENTARES | H | 0.1416 | 31.5 | 4.46
Insumo | 00021029 | SINAPI | MANGUEIRA DE INCENDIO, TIPO 1, DE 1 1/2", COMPRIMENTO = 15 M, TECIDO EM FIO DE POLIESTER E TUBO INTERNO EM BORRACHA SINTETICA, COM UNIOES ENGATE RAPIDO | UN | 1 | 405 | 405
|  |  |  | LS => | 0 | 5.47
|  |  |  | Quant. => | 9 | 3714.84
10.3.5 | Código | Banco | Descrição | Und | Quant. | Valor Unit | Total
Composição | 7860 | ORSE | Luminaria autônoma de emergencia com lâmapda halógena H3/12v, ref. Lux 110, da Luxtron ou similar - Rev.01 | un | 1 | 315.72 | 315.72
Composição Auxiliar | 88316 | SINAPI | SERVENTE COM ENCARGOS COMPLEMENTARES | H | 1 | 23.23 | 23.23
Composição Auxiliar | 88264 | SINAPI | ELETRICISTA COM ENCARGOS COMPLEMENTARES | H | 1 | 32.69 | 32.69
Insumo | 7607 | ORSE | Luminaria autônoma de emergencia com lâmapda halógena H3/12v, ref. Lux 110, da Luxtron ou similar | un | 1 | 259.8 | 259.8
|  |  |  | LS => | 0 | 38.45
|  |  |  | Quant. => | 85 | 26836.2
10.3.6 | Código | Banco | Descrição | Und | Quant. | Valor Unit | Total
Composição | 9250 | ORSE | Instalação de Sensor de fluxo para fluidos, serie FG20, dn=2", marca ICOS ou similar | un | 1 | 52.68 | 52.68
Composição Auxiliar | 88316 | SINAPI | SERVENTE COM ENCARGOS COMPLEMENTARES | H | 1 | 23.23 | 23.23
Composição Auxiliar | 88264 | SINAPI | ELETRICISTA COM ENCARGOS COMPLEMENTARES | H | 0.2 | 32.69 | 6.53
Insumo | 00002696 | SINAPI | ENCANADOR OU BOMBEIRO HIDRAULICO (HORISTA) | H | 1 | 22.92 | 22.92
|  |  |  | LS => | 0 | 42.25
|  |  |  | Quant. => | 1 | 52.68
10.4 |  |  | SDAI |  |  |  | 149421.09
10.4.1 | Código | Banco | Descrição | Und | Quant. | Valor Unit | Total
Composição | 92688 | SINAPI | TUBO DE AÇO GALVANIZADO COM COSTURA, CLASSE MÉDIA, CONEXÃO ROSQUEADA, DN 20 (3/4"), INSTALADO EM RAMAIS E SUB-RAMAIS DE GÁS - FORNECIMENTO E INSTALAÇÃO. AF_10/2020 | M | 1 | 44.5 | 44.5
Composição Auxiliar | 88248 | SINAPI | AUXILIAR DE ENCANADOR OU BOMBEIRO HIDRÁULICO COM ENCARGOS COMPLEMENTARES | H | 0.297 | 23.37 | 6.94
Composição Auxiliar | 88267 | SINAPI | ENCANADOR OU BOMBEIRO HIDRÁULICO COM ENCARGOS COMPLEMENTARES | H | 0.297 | 31.5 | 9.35
Insumo | 00007700 | SINAPI | TUBO ACO GALVANIZADO COM COSTURA, CLASSE MEDIA, DN 3/4", E = *2,65* MM, PESO *1,58* KG/M (NBR 5580) | M | 1.039 | 27.16 | 28.21
|  |  |  | LS => | 0 | 11.47
|  |  |  | Quant. => | 760.52 | 33843.14
10.4.2 | Código | Banco | Descrição | Und | Quant. | Valor Unit | Total
Composição | 95801 | SINAPI | CONDULETE DE ALUMÍNIO, TIPO X, PARA ELETRODUTO DE AÇO GALVANIZADO DN 20 MM (3/4''), APARENTE - FORNECIMENTO E INSTALAÇÃO. AF_10/2022 | UN | 1 | 46.14 | 46.14
Composição Auxiliar | 88247 | SINAPI | AUXILIAR DE ELETRICISTA COM ENCARGOS COMPLEMENTARES | H | 0.4008 | 24.39 | 9.77
Composição Auxiliar | 88264 | SINAPI | ELETRICISTA COM ENCARGOS COMPLEMENTARES | H | 0.4008 | 32.69 | 13.1
Insumo | 00002580 | SINAPI | CONDULETE DE ALUMINIO TIPO X, PARA ELETRODUTO ROSCAVEL DE 3/4", COM TAMPA CEGA | UN | 1 | 22.87 | 22.87
Insumo | 00011950 | SINAPI | BUCHA DE NYLON SEM ABA S6, COM PARAFUSO DE 4,20 X 40 MM EM ACO ZINCADO COM ROSCA SOBERBA, CABECA CHATA E FENDA PHILLIPS | UN | 2 | 0.2 | 0.4
|  |  |  | LS => | 0 | 15.82
|  |  |  | Quant. => | 73 | 3368.22
10.4.3 | Código | Banco | Descrição | Und | Quant. | Valor Unit | Total
Composição | 11978 | ORSE | Detector de fumaça óptico convencional, modelo VR-F, marca VERIN ou similar | un | 1 | 125.98 | 125.98
Composição Auxiliar | 88316 | SINAPI | SERVENTE COM ENCARGOS COMPLEMENTARES | H | 0.5 | 23.23 | 11.61
Composição Auxiliar | 88264 | SINAPI | ELETRICISTA COM ENCARGOS COMPLEMENTARES | H | 0.5 | 32.69 | 16.34
Insumo | 12848 | ORSE | Detector de fumaça óptico convencional, modelo VR-F, marca VERIN ou similar | un | 1 | 98.03 | 98.03
|  |  |  | LS => | 0 | 19.22
|  |  |  | Quant. => | 367 | 46234.66
10.4.4 | Código | Banco | Descrição | Und | Quant. | Valor Unit | Total
Composição | 11820 | ORSE | Central de alarme endereçável de incendio com sistema p/ até 250 dispositivos, marcal Verin ou similar, Modelo VRE-250 c/ bateria de 12V e 7Amperes | un | 1 | 6565.33 | 6565.33
Composição Auxiliar | 88264 | SINAPI | ELETRICISTA COM ENCARGOS COMPLEMENTARES | H | 1 | 32.69 | 32.69
Insumo | 12660 | ORSE | Central de alarme endereçável de incendio com sistema p/ até 250 dispositivos, marcal Verin ou similar, Modelo VRE-250 c/ bateria de 12V e 7Amperes | un | 1 | 6532.64 | 6532.64
|  |  |  | LS => | 0 | 23.9
|  |  |  | Quant. => | 2 | 13130.66
10.4.5 | Código | Banco | Descrição | Und | Quant. | Valor Unit | Total
Composição | UFBA/90046 | Próprio | MÓDULO ISOLADOR DE LINHA | UND | 1 | 222.55 | 222.55
Composição Auxiliar | 88264 | SINAPI | ELETRICISTA COM ENCARGOS COMPLEMENTARES | H | 0.5 | 32.69 | 16.34
Composição Auxiliar | 88243 | SINAPI | AJUDANTE ESPECIALIZADO COM ENCARGOS COMPLEMENTARES | H | 0.5 | 24.62 | 12.31
Insumo | D310000054 | EMBASA | MODULO ISOLADOR DE LINHA | UN | 1 | 193.9 | 193.9
|  |  |  | LS => | 0 | 19.92
|  |  |  | Quant. => | 25 | 5563.75
10.4.6 | Código | Banco | Descrição | Und | Quant. | Valor Unit | Total
Composição | 7861 | ORSE | Acionador manual (botoeira) tipo quebra-vidro, p/instal. incendio | un | 1 | 158.64 | 158.64
Composição Auxiliar | 88316 | SINAPI | SERVENTE COM ENCARGOS COMPLEMENTARES | H | 0.5 | 23.23 | 11.61
Composição Auxiliar | 88264 | SINAPI | ELETRICISTA COM ENCARGOS COMPLEMENTARES | H | 0.5 | 32.69 | 16.34
Insumo | 7611 | ORSE | Acionador manual (botoeira) tipo quebra-vidro, p/incendio | un | 1 | 130.69 | 130.69
|  |  |  | LS => | 0 | 19.22
|  |  |  | Quant. => | 9 | 1427.76
10.4.7 | Código | Banco | Descrição | Und | Quant. | Valor Unit | Total
Composição | 10446 | ORSE | Avisador sonoro tipo sirene para incêndio - Fornecimento | un | 1 | 321.87 | 321.87
Insumo | 11195 | ORSE | Avisador sonoro tipo sirene para incêndio | un | 1 | 321.87 | 321.87
|  |  |  | LS => | 0 | 0
|  |  |  | Quant. => | 9 | 2896.83
10.4.8 | Código | Banco | Descrição | Und | Quant. | Valor Unit | Total
Composição | 9669 | ORSE | Perfilado, pré-zincado a fogo, perfurado 38 x 38 x 6000mm | un | 1 | 82.85 | 82.85
Composição Auxiliar | 88316 | SINAPI | SERVENTE COM ENCARGOS COMPLEMENTARES | H | 0.5 | 23.23 | 11.61
Composição Auxiliar | 88264 | SINAPI | ELETRICISTA COM ENCARGOS COMPLEMENTARES | H | 0.5 | 32.69 | 16.34
Insumo | 10047 | ORSE | Perfilado, pré-zincado a fogo, perfurado 38 x 38 x 6000mm | un | 1 | 54.9 | 54.9
|  |  |  | LS => | 0 | 19.22
|  |  |  | Quant. => | 128 | 10604.8
10.4.9 | Código | Banco | Descrição | Und | Quant. | Valor Unit | Total
Composição | 10850 | ORSE | Acoplamento para eletrocalha metálica 38 x 38mm | un | 1 | 16.03 | 16.03
Composição Auxiliar | 88316 | SINAPI | SERVENTE COM ENCARGOS COMPLEMENTARES | H | 0.2 | 23.23 | 4.64
Composição Auxiliar | 88264 | SINAPI | ELETRICISTA COM ENCARGOS COMPLEMENTARES | H | 0.2 | 32.69 | 6.53
Insumo | 11798 | ORSE | Acoplamento para eletrocalha metálica 38 x 38mm | un | 1 | 4.86 | 4.86
|  |  |  | LS => | 0 | 7.69
|  |  |  | Quant. => | 344 | 5514.32
10.4.10 | Código | Banco | Descrição | Und | Quant. | Valor Unit | Total
Composição | 9987 | ORSE | Curva horizontal 38 x 38 mm para eletrocalha metálica, com ângulo 90° (ref.: mopa ou similar) | un | 1 | 25.3 | 25.3
Composição Auxiliar | 88316 | SINAPI | SERVENTE COM ENCARGOS COMPLEMENTARES | H | 0.15 | 23.23 | 3.48
Composição Auxiliar | 88264 | SINAPI | ELETRICISTA COM ENCARGOS COMPLEMENTARES | H | 0.15 | 32.69 | 4.9
Insumo | 6615 | ORSE | Curva horizontal 38 x 38 mm para eletrocalha perfurada metálica (ref. Mopa ousimilar) | un | 1 | 16.92 | 16.92
|  |  |  | LS => | 0 | 5.76
|  |  |  | Quant. => | 72 | 1821.6
10.4.11 | Código | Banco | Descrição | Und | Quant. | Valor Unit | Total
Composição | 92865 | SINAPI | CAIXA OCTOGONAL 4" X 4", METÁLICA, INSTALADA EM LAJE - FORNECIMENTO E INSTALAÇÃO. AF_03/2023 | UN | 1 | 15.77 | 15.77
Composição Auxiliar | 88247 | SINAPI | AUXILIAR DE ELETRICISTA COM ENCARGOS COMPLEMENTARES | H | 0.222 | 24.39 | 5.41
Composição Auxiliar | 88264 | SINAPI | ELETRICISTA COM ENCARGOS COMPLEMENTARES | H | 0.222 | 32.69 | 7.25
Insumo | 00010569 | SINAPI | CAIXA DE PASSAGEM / DERIVACAO / LUZ, OCTOGONAL 4 X4, EM ACO ESMALTADA, COM FUNDO MOVEL SIMPLES (FMS) | UN | 1 | 3.11 | 3.11
|  |  |  | LS => | 0 | 8.76
|  |  |  | Quant. => | 184 | 2901.68
10.4.12 | Código | Banco | Descrição | Und | Quant. | Valor Unit | Total
Composição | 13825 | ORSE | Box curvo alumínio 3/4" | un | 1 | 16.89 | 16.89
Composição Auxiliar | 88316 | SINAPI | SERVENTE COM ENCARGOS COMPLEMENTARES | H | 0.11 | 23.23 | 2.55
Composição Auxiliar | 88264 | SINAPI | ELETRICISTA COM ENCARGOS COMPLEMENTARES | H | 0.11 | 32.69 | 3.59
Insumo | 14623 | ORSE | Box curvo alumínio 3/4" | un | 1 | 10.75 | 10.75
|  |  |  | LS => | 0 | 4.22
|  |  |  | Quant. => | 367 | 6198.63
10.4.13 | Código | Banco | Descrição | Und | Quant. | Valor Unit | Total
Composição | UFBA/90052 | Próprio | UNIDUT MÚLTIPLO Ø 3/4" | UND | 1 | 5.41 | 5.41
Composição Auxiliar | 88264 | SINAPI | ELETRICISTA COM ENCARGOS COMPLEMENTARES | H | 0.05 | 32.69 | 1.63
Composição Auxiliar | 88247 | SINAPI | AUXILIAR DE ELETRICISTA COM ENCARGOS COMPLEMENTARES | H | 0.025 | 24.39 | 0.6
Insumo | E00756 | SEDOP | Unidut múltiplo Ø 3/4" | un | 1 | 3.18 | 3.18
|  |  |  | LS => | 0 | 1.58
|  |  |  | Quant. => | 330 | 1785.3
10.4.14 | Código | Banco | Descrição | Und | Quant. | Valor Unit | Total
Composição | UFBA/90051 | Próprio | FIXAÇÃO DE ELETRODUTOS COM ABRAÇADEIRA GALVANIZADA RÍGIDA TIPO D COM PARAFUSO DE FIXAÇÃO 3/4", FIXADA DIRETAMENTE NA LAJE OU PAREDE. AF_09/2023 | UND | 1 | 7.54 | 7.54
Composição Auxiliar | 88247 | SINAPI | AUXILIAR DE ELETRICISTA COM ENCARGOS COMPLEMENTARES | H | 0.04 | 24.39 | 0.97
Composição Auxiliar | 88264 | SINAPI | ELETRICISTA COM ENCARGOS COMPLEMENTARES | H | 0.12 | 32.69 | 3.92
Insumo | 00004350 | SINAPI | BUCHA DE NYLON, DIAMETRO DO FURO 8 MM, COMPRIMENTO 40 MM, COM PARAFUSO DE ROSCA SOBERBA, CABECA CHATA, FENDA SIMPLES, 4,8 X 50 MM | UN | 1 | 0.67 | 0.67
Insumo | 00000400 | SINAPI | ABRACADEIRA EM ACO PARA AMARRACAO DE ELETRODUTOS, TIPO D, COM 3/4" E PARAFUSO DE FIXACAO | UN | 1 | 1.98 | 1.98
|  |  |  | LS => | 0 | 3.48
|  |  |  | Quant. => | 381 | 2872.74
10.4.15 | Código | Banco | Descrição | Und | Quant. | Valor Unit | Total
Composição | UFBA/90048 | Próprio | FIXAÇÃO DE ELETROCALHA PERFILADA COM VERGALHAO ACO GALV C/OM ROSCA TOTAL 1/4 x 1000MM, INCLUSIVE CHUMBADOR OVER HEAD EM AÇO ZINCADO SEXTAVADO | UND | 1 | 25.1 | 25.1
Composição Auxiliar | 88316 | SINAPI | SERVENTE COM ENCARGOS COMPLEMENTARES | H | 0.35 | 23.23 | 8.13
Composição Auxiliar | 88264 | SINAPI | ELETRICISTA COM ENCARGOS COMPLEMENTARES | H | 0.35 | 32.69 | 11.44
Insumo | 00011976 | SINAPI | CHUMBADOR DE ACO ZINCADO, DIAMETRO 1/4" COM PARAFUSO 1/4" X 40 MM | UN | 1 | 1.27 | 1.27
Insumo | 00039996 | SINAPI | VERGALHAO ZINCADO ROSCA TOTAL, 1/4" (6,3 MM) | M | 1.05 | 4.06 | 4.26
|  |  |  | LS => | 0 | 13.45
|  |  |  | Quant. => | 184 | 4618.4
10.4.16 | Código | Banco | Descrição | Und | Quant. | Valor Unit | Total
Composição | UFBA/90049 | Próprio | FIXAÇÃO DE ELETROCALHA PERFILADA COM VERGALHAO ACO GALV C/OM ROSCA TOTAL 1/4 X 500MM, INCLUSIVE CHUMBADOR OVER HEAD EM AÇO ZINCADO SEXTAVADO | UND | 1 | 17.47 | 17.47
Composição Auxiliar | 88316 | SINAPI | SERVENTE COM ENCARGOS COMPLEMENTARES | H | 0.25 | 23.23 | 5.8
Composição Auxiliar | 88264 | SINAPI | ELETRICISTA COM ENCARGOS COMPLEMENTARES | H | 0.25 | 32.69 | 8.17
Insumo | 00011976 | SINAPI | CHUMBADOR DE ACO ZINCADO, DIAMETRO 1/4" COM PARAFUSO 1/4" X 40 MM | UN | 1 | 1.27 | 1.27
Insumo | 00039996 | SINAPI | VERGALHAO ZINCADO ROSCA TOTAL, 1/4" (6,3 MM) | M | 0.55 | 4.06 | 2.23
|  |  |  | LS => | 0 | 9.6
|  |  |  | Quant. => | 380 | 6638.6
10.5 |  |  | REDE DE HIDRANTES |  |  |  | 30403.14
10.5.1 | Código | Banco | Descrição | Und | Quant. | Valor Unit | Total
Composição | 101916 | SINAPI | HIDRANTE SUBTERRÂNEO PREDIAL (COM CURVA LONGA E CAIXA), DN 75 MM - FORNECIMENTO E INSTALAÇÃO. AF_10/2020 | UN | 1 | 3409.28 | 3409.28
Composição Auxiliar | 88248 | SINAPI | AUXILIAR DE ENCANADOR OU BOMBEIRO HIDRÁULICO COM ENCARGOS COMPLEMENTARES | H | 4.4385 | 23.37 | 103.72
Composição Auxiliar | 88267 | SINAPI | ENCANADOR OU BOMBEIRO HIDRÁULICO COM ENCARGOS COMPLEMENTARES | H | 4.4385 | 31.5 | 139.81
Insumo | 00003148 | SINAPI | FITA VEDA ROSCA, EM PTFE, ROLO DE 18 MM X 50 M (L X C) | UN | 0.1661 | 13.27 | 2.2
Insumo | 00007307 | SINAPI | FUNDO ANTICORROSIVO PARA METAIS FERROSOS (ZARCAO) | L | 0.0394 | 40.79 | 1.6
Insumo | 00010924 | SINAPI | HIDRANTE SUBTERRANEO, EM FERRO FUNDIDO, COM CURVA LONGA E CAIXA, DN 75 MM | UN | 1 | 3161.95 | 3161.95
|  |  |  | LS => | 0 | 171.54
|  |  |  | Quant. => | 1 | 3409.28
10.5.2 | Código | Banco | Descrição | Und | Quant. | Valor Unit | Total
Composição | 96765 | SINAPI | ABRIGO PARA HIDRANTE, 90X60X17CM, COM REGISTRO GLOBO ANGULAR 45 GRAUS 2 1/2", ADAPTADOR STORZ 2 1/2", MANGUEIRA DE INCÊNDIO 20M, REDUÇÃO 2 1/2" X 1 1/2" E ESGUICHO EM LATÃO 1 1/2" - FORNECIMENTO E INSTALAÇÃO. AF_10/2020 | UN | 1 | 1879.75 | 1879.75
Composição Auxiliar | 88248 | SINAPI | AUXILIAR DE ENCANADOR OU BOMBEIRO HIDRÁULICO COM ENCARGOS COMPLEMENTARES | H | 3.037 | 23.37 | 70.97
Composição Auxiliar | 88267 | SINAPI | ENCANADOR OU BOMBEIRO HIDRÁULICO COM ENCARGOS COMPLEMENTARES | H | 3.037 | 31.5 | 95.66
Insumo | 00004350 | SINAPI | BUCHA DE NYLON, DIAMETRO DO FURO 8 MM, COMPRIMENTO 40 MM, COM PARAFUSO DE ROSCA SOBERBA, CABECA CHATA, FENDA SIMPLES, 4,8 X 50 MM | UN | 4 | 0.67 | 2.68
Insumo | 00010900 | SINAPI | ADAPTADOR EM LATAO, ENGATE RAPIDO1 1/2" X ROSCA INTERNA 5 FIOS 2 1/2", PARA INSTALACAO PREDIAL DE COMBATE A INCENDIO | UN | 1 | 98.35 | 98.35
Insumo | 00010904 | SINAPI | REGISTRO OU VALVULA GLOBO ANGULAR EM LATAO, PARA HIDRANTES EM INSTALACAO PREDIAL DE INCENDIO, 45 GRAUS, DIAMETRO DE 2 1/2", COM VOLANTE, CLASSE DE PRESSAO DE ATE 200 PSI | UN | 1 | 286.88 | 286.88
Insumo | 00020963 | SINAPI | CAIXA DE INCENDIO/ABRIGO PARA MANGUEIRA, DE SOBREPOR/EXTERNA, COM 90 X 60 X 17 CM, EM CHAPA DE ACO, PORTA COM VENTILACAO, VISOR COM A INSCRICAO "INCENDIO", SUPORTE/CESTA INTERNA PARA A MANGUEIRA, PINTURA ELETROSTATICA VERMELHA | UN | 1 | 461.76 | 461.76
Insumo | 00020971 | SINAPI | CHAVE DUPLA PARA CONEXOES TIPO STORZ, ENGATE RAPIDO 1 1/2" X 2 1/2", EM LATAO, PARA INSTALACAO PREDIAL COMBATE A INCENDIO | UN | 1 | 27.32 | 27.32
Insumo | 00021030 | SINAPI | MANGUEIRA DE INCENDIO, TIPO 1, DE 1 1/2", COMPRIMENTO = 20 M, TECIDO EM FIO DE POLIESTER E TUBO INTERNO EM BORRACHA SINTETICA, COM UNIOES ENGATE RAPIDO | UN | 1 | 499.23 | 499.23
Insumo | 00037554 | SINAPI | ESGUICHO JATO REGULAVEL, TIPO ELKHART, ENGATE RAPIDO 1 1/2", PARA COMBATE A INCENDIO | UN | 1 | 336.9 | 336.9
|  |  |  | LS => | 0 | 117.37
|  |  |  | Quant. => | 6 | 11278.5
10.5.3 | Código | Banco | Descrição | Und | Quant. | Valor Unit | Total
Composição | 99624 | SINAPI | VÁLVULA DE RETENÇÃO HORIZONTAL, DE BRONZE, ROSCÁVEL, 2 1/2" - FORNECIMENTO E INSTALAÇÃO. AF_08/2021 | UN | 1 | 570.72 | 570.72
Composição Auxiliar | 88248 | SINAPI | AUXILIAR DE ENCANADOR OU BOMBEIRO HIDRÁULICO COM ENCARGOS COMPLEMENTARES | H | 0.4546 | 23.37 | 10.62
Composição Auxiliar | 88267 | SINAPI | ENCANADOR OU BOMBEIRO HIDRÁULICO COM ENCARGOS COMPLEMENTARES | H | 0.4546 | 31.5 | 14.31
Insumo | 00003148 | SINAPI | FITA VEDA ROSCA, EM PTFE, ROLO DE 18 MM X 50 M (L X C) | UN | 0.0302 | 13.27 | 0.4
Insumo | 00010405 | SINAPI | VALVULA DE RETENCAO HORIZONTAL, DE BRONZE (PN-25), 2 1/2", 400 PSI, TAMPA DE PORCA DE UNIAO, EXTREMIDADES COM ROSCA | UN | 1 | 545.39 | 545.39
|  |  |  | LS => | 0 | 17.56
|  |  |  | Quant. => | 2 | 1141.44
10.5.4 | Código | Banco | Descrição | Und | Quant. | Valor Unit | Total
Composição | UFBA/90050 | Próprio | BOMBA CENTRÍFUGA P/ PRESSURIZAÇÃO/HIDRANTE 10 CV SCHNEIDER BPI-22R OU SIMILAR - FORNECIMENTO E INSTALAÇÃO | UND | 1 | 3643.48 | 3643.48
Composição Auxiliar | 88267 | SINAPI | ENCANADOR OU BOMBEIRO HIDRÁULICO COM ENCARGOS COMPLEMENTARES | H | 8 | 31.5 | 252
Composição Auxiliar | 88266 | SINAPI | ELETROTÉCNICO COM ENCARGOS COMPLEMENTARES | H | 2 | 39.56 | 79.12
Composição Auxiliar | 88248 | SINAPI | AUXILIAR DE ENCANADOR OU BOMBEIRO HIDRÁULICO COM ENCARGOS COMPLEMENTARES | H | 8 | 23.37 | 186.96
Insumo | I0246 | SEINFRA | BOMBA CENTRIFUGA PRESSURISAÇÃO HIDRANTE P=10CV | UN | 1 | 3125.4 | 3125.4
|  |  |  | LS => | 0 | 370.74
|  |  |  | Quant. => | 4 | 14573.92
10.6 |  |  | PLACAS DE SINALIZAÇÃO |  |  |  | 6502.25
10.6.1 | Código | Banco | Descrição | Und | Quant. | Valor Unit | Total
Composição | 11853 | ORSE | Placa de sinalizacao de seguranca contra incendio, fotoluminescente, retangular, *20 x 40* cm, em pvc *2* mm anti-chamas (simbolos, cores e pictogramas conforme nbr 13434) | Un | 1 | 41.95 | 41.95
Insumo | 00037558 | SINAPI | PLACA DE SINALIZACAO DE SEGURANCA CONTRA INCENDIO, FOTOLUMINESCENTE, RETANGULAR, *20 X 40* CM, EM PVC *2* MM ANTI-CHAMAS (SIMBOLOS, CORES E PICTOGRAMAS CONFORME NBR 16820) | UN | 1 | 41.95 | 41.95
|  |  |  | LS => | 0 | 0
|  |  |  | Quant. => | 18 | 755.1
10.6.2 | Código | Banco | Descrição | Und | Quant. | Valor Unit | Total
Composição | 11853 | ORSE | Placa de sinalizacao de seguranca contra incendio, fotoluminescente, retangular, *20 x 40* cm, em pvc *2* mm anti-chamas (simbolos, cores e pictogramas conforme nbr 13434) | Un | 1 | 41.95 | 41.95
Insumo | 00037558 | SINAPI | PLACA DE SINALIZACAO DE SEGURANCA CONTRA INCENDIO, FOTOLUMINESCENTE, RETANGULAR, *20 X 40* CM, EM PVC *2* MM ANTI-CHAMAS (SIMBOLOS, CORES E PICTOGRAMAS CONFORME NBR 16820) | UN | 1 | 41.95 | 41.95
|  |  |  | LS => | 0 | 0
|  |  |  | Quant. => | 9 | 377.55
10.6.3 | Código | Banco | Descrição | Und | Quant. | Valor Unit | Total
Composição | 11853 | ORSE | Placa de sinalizacao de seguranca contra incendio, fotoluminescente, retangular, *20 x 40* cm, em pvc *2* mm anti-chamas (simbolos, cores e pictogramas conforme nbr 13434) | Un | 1 | 41.95 | 41.95
Insumo | 00037558 | SINAPI | PLACA DE SINALIZACAO DE SEGURANCA CONTRA INCENDIO, FOTOLUMINESCENTE, RETANGULAR, *20 X 40* CM, EM PVC *2* MM ANTI-CHAMAS (SIMBOLOS, CORES E PICTOGRAMAS CONFORME NBR 16820) | UN | 1 | 41.95 | 41.95
|  |  |  | LS => | 0 | 0
|  |  |  | Quant. => | 31 | 1300.45
10.6.4 | Código | Banco | Descrição | Und | Quant. | Valor Unit | Total
Composição | 11853 | ORSE | Placa de sinalizacao de seguranca contra incendio, fotoluminescente, retangular, *20 x 40* cm, em pvc *2* mm anti-chamas (simbolos, cores e pictogramas conforme nbr 13434) | Un | 1 | 41.95 | 41.95
Insumo | 00037558 | SINAPI | PLACA DE SINALIZACAO DE SEGURANCA CONTRA INCENDIO, FOTOLUMINESCENTE, RETANGULAR, *20 X 40* CM, EM PVC *2* MM ANTI-CHAMAS (SIMBOLOS, CORES E PICTOGRAMAS CONFORME NBR 16820) | UN | 1 | 41.95 | 41.95
|  |  |  | LS => | 0 | 0
|  |  |  | Quant. => | 9 | 377.55
10.6.5 | Código | Banco | Descrição | Und | Quant. | Valor Unit | Total
Composição | 11853 | ORSE | Placa de sinalizacao de seguranca contra incendio, fotoluminescente, retangular, *20 x 40* cm, em pvc *2* mm anti-chamas (simbolos, cores e pictogramas conforme nbr 13434) | Un | 1 | 41.95 | 41.95
Insumo | 00037558 | SINAPI | PLACA DE SINALIZACAO DE SEGURANCA CONTRA INCENDIO, FOTOLUMINESCENTE, RETANGULAR, *20 X 40* CM, EM PVC *2* MM ANTI-CHAMAS (SIMBOLOS, CORES E PICTOGRAMAS CONFORME NBR 16820) | UN | 1 | 41.95 | 41.95
|  |  |  | LS => | 0 | 0
|  |  |  | Quant. => | 8 | 335.6
10.6.6 | Código | Banco | Descrição | Und | Quant. | Valor Unit | Total
Composição | 11853 | ORSE | Placa de sinalizacao de seguranca contra incendio, fotoluminescente, retangular, *20 x 40* cm, em pvc *2* mm anti-chamas (simbolos, cores e pictogramas conforme nbr 13434) | Un | 1 | 41.95 | 41.95
Insumo | 00037558 | SINAPI | PLACA DE SINALIZACAO DE SEGURANCA CONTRA INCENDIO, FOTOLUMINESCENTE, RETANGULAR, *20 X 40* CM, EM PVC *2* MM ANTI-CHAMAS (SIMBOLOS, CORES E PICTOGRAMAS CONFORME NBR 16820) | UN | 1 | 41.95 | 41.95
|  |  |  | LS => | 0 | 0
|  |  |  | Quant. => | 7 | 293.65
10.6.7 | Código | Banco | Descrição | Und | Quant. | Valor Unit | Total
Composição | 11853 | ORSE | Placa de sinalizacao de seguranca contra incendio, fotoluminescente, retangular, *20 x 40* cm, em pvc *2* mm anti-chamas (simbolos, cores e pictogramas conforme nbr 13434) | Un | 1 | 41.95 | 41.95
Insumo | 00037558 | SINAPI | PLACA DE SINALIZACAO DE SEGURANCA CONTRA INCENDIO, FOTOLUMINESCENTE, RETANGULAR, *20 X 40* CM, EM PVC *2* MM ANTI-CHAMAS (SIMBOLOS, CORES E PICTOGRAMAS CONFORME NBR 16820) | UN | 1 | 41.95 | 41.95
|  |  |  | LS => | 0 | 0
|  |  |  | Quant. => | 3 | 125.85
10.6.8 | Código | Banco | Descrição | Und | Quant. | Valor Unit | Total
Composição | 11853 | ORSE | Placa de sinalizacao de seguranca contra incendio, fotoluminescente, retangular, *20 x 40* cm, em pvc *2* mm anti-chamas (simbolos, cores e pictogramas conforme nbr 13434) | Un | 1 | 41.95 | 41.95
Insumo | 00037558 | SINAPI | PLACA DE SINALIZACAO DE SEGURANCA CONTRA INCENDIO, FOTOLUMINESCENTE, RETANGULAR, *20 X 40* CM, EM PVC *2* MM ANTI-CHAMAS (SIMBOLOS, CORES E PICTOGRAMAS CONFORME NBR 16820) | UN | 1 | 41.95 | 41.95
|  |  |  | LS => | 0 | 0
|  |  |  | Quant. => | 8 | 335.6
10.6.9 | Código | Banco | Descrição | Und | Quant. | Valor Unit | Total
Composição | 11853 | ORSE | Placa de sinalizacao de seguranca contra incendio, fotoluminescente, retangular, *20 x 40* cm, em pvc *2* mm anti-chamas (simbolos, cores e pictogramas conforme nbr 13434) | Un | 1 | 41.95 | 41.95
Insumo | 00037558 | SINAPI | PLACA DE SINALIZACAO DE SEGURANCA CONTRA INCENDIO, FOTOLUMINESCENTE, RETANGULAR, *20 X 40* CM, EM PVC *2* MM ANTI-CHAMAS (SIMBOLOS, CORES E PICTOGRAMAS CONFORME NBR 16820) | UN | 1 | 41.95 | 41.95
|  |  |  | LS => | 0 | 0
|  |  |  | Quant. => | 16 | 671.2
10.6.10 | Código | Banco | Descrição | Und | Quant. | Valor Unit | Total
Composição | 11853 | ORSE | Placa de sinalizacao de seguranca contra incendio, fotoluminescente, retangular, *20 x 40* cm, em pvc *2* mm anti-chamas (simbolos, cores e pictogramas conforme nbr 13434) | Un | 1 | 41.95 | 41.95
Insumo | 00037558 | SINAPI | PLACA DE SINALIZACAO DE SEGURANCA CONTRA INCENDIO, FOTOLUMINESCENTE, RETANGULAR, *20 X 40* CM, EM PVC *2* MM ANTI-CHAMAS (SIMBOLOS, CORES E PICTOGRAMAS CONFORME NBR 16820) | UN | 1 | 41.95 | 41.95
|  |  |  | LS => | 0 | 0
|  |  |  | Quant. => | 18 | 755.1
10.6.11 | Código | Banco | Descrição | Und | Quant. | Valor Unit | Total
Composição | 11853 | ORSE | Placa de sinalizacao de seguranca contra incendio, fotoluminescente, retangular, *20 x 40* cm, em pvc *2* mm anti-chamas (simbolos, cores e pictogramas conforme nbr 13434) | Un | 1 | 41.95 | 41.95
Insumo | 00037558 | SINAPI | PLACA DE SINALIZACAO DE SEGURANCA CONTRA INCENDIO, FOTOLUMINESCENTE, RETANGULAR, *20 X 40* CM, EM PVC *2* MM ANTI-CHAMAS (SIMBOLOS, CORES E PICTOGRAMAS CONFORME NBR 16820) | UN | 1 | 41.95 | 41.95
|  |  |  | LS => | 0 | 0
|  |  |  | Quant. => | 18 | 755.1
10.6.12 | Código | Banco | Descrição | Und | Quant. | Valor Unit | Total
Composição | 11853 | ORSE | Placa de sinalizacao de seguranca contra incendio, fotoluminescente, retangular, *20 x 40* cm, em pvc *2* mm anti-chamas (simbolos, cores e pictogramas conforme nbr 13434) | Un | 1 | 41.95 | 41.95
Insumo | 00037558 | SINAPI | PLACA DE SINALIZACAO DE SEGURANCA CONTRA INCENDIO, FOTOLUMINESCENTE, RETANGULAR, *20 X 40* CM, EM PVC *2* MM ANTI-CHAMAS (SIMBOLOS, CORES E PICTOGRAMAS CONFORME NBR 16820) | UN | 1 | 41.95 | 41.95
|  |  |  | LS => | 0 | 0
|  |  |  | Quant. => | 1 | 41.95
10.6.13 | Código | Banco | Descrição | Und | Quant. | Valor Unit | Total
Composição | 11853 | ORSE | Placa de sinalizacao de seguranca contra incendio, fotoluminescente, retangular, *20 x 40* cm, em pvc *2* mm anti-chamas (simbolos, cores e pictogramas conforme nbr 13434) | Un | 1 | 41.95 | 41.95
Insumo | 00037558 | SINAPI | PLACA DE SINALIZACAO DE SEGURANCA CONTRA INCENDIO, FOTOLUMINESCENTE, RETANGULAR, *20 X 40* CM, EM PVC *2* MM ANTI-CHAMAS (SIMBOLOS, CORES E PICTOGRAMAS CONFORME NBR 16820) | UN | 1 | 41.95 | 41.95
|  |  |  | LS => | 0 | 0
|  |  |  | Quant. => | 2 | 83.9
10.6.14 | Código | Banco | Descrição | Und | Quant. | Valor Unit | Total
Composição | 11853 | ORSE | Placa de sinalizacao de seguranca contra incendio, fotoluminescente, retangular, *20 x 40* cm, em pvc *2* mm anti-chamas (simbolos, cores e pictogramas conforme nbr 13434) | Un | 1 | 41.95 | 41.95
Insumo | 00037558 | SINAPI | PLACA DE SINALIZACAO DE SEGURANCA CONTRA INCENDIO, FOTOLUMINESCENTE, RETANGULAR, *20 X 40* CM, EM PVC *2* MM ANTI-CHAMAS (SIMBOLOS, CORES E PICTOGRAMAS CONFORME NBR 16820) | UN | 1 | 41.95 | 41.95
|  |  |  | LS => | 0 | 0
|  |  |  | Quant. => | 1 | 41.95
10.6.15 | Código | Banco | Descrição | Und | Quant. | Valor Unit | Total
Composição | 11853 | ORSE | Placa de sinalizacao de seguranca contra incendio, fotoluminescente, retangular, *20 x 40* cm, em pvc *2* mm anti-chamas (simbolos, cores e pictogramas conforme nbr 13434) | Un | 1 | 41.95 | 41.95
Insumo | 00037558 | SINAPI | PLACA DE SINALIZACAO DE SEGURANCA CONTRA INCENDIO, FOTOLUMINESCENTE, RETANGULAR, *20 X 40* CM, EM PVC *2* MM ANTI-CHAMAS (SIMBOLOS, CORES E PICTOGRAMAS CONFORME NBR 16820) | UN | 1 | 41.95 | 41.95
|  |  |  | LS => | 0 | 0
|  |  |  | Quant. => | 1 | 41.95
10.6.16 | Código | Banco | Descrição | Und | Quant. | Valor Unit | Total
Composição | 11853 | ORSE | Placa de sinalizacao de seguranca contra incendio, fotoluminescente, retangular, *20 x 40* cm, em pvc *2* mm anti-chamas (simbolos, cores e pictogramas conforme nbr 13434) | Un | 1 | 41.95 | 41.95
Insumo | 00037558 | SINAPI | PLACA DE SINALIZACAO DE SEGURANCA CONTRA INCENDIO, FOTOLUMINESCENTE, RETANGULAR, *20 X 40* CM, EM PVC *2* MM ANTI-CHAMAS (SIMBOLOS, CORES E PICTOGRAMAS CONFORME NBR 16820) | UN | 1 | 41.95 | 41.95
|  |  |  | LS => | 0 | 0
|  |  |  | Quant. => | 1 | 41.95
10.6.17 | Código | Banco | Descrição | Und | Quant. | Valor Unit | Total
Composição | 11853 | ORSE | Placa de sinalizacao de seguranca contra incendio, fotoluminescente, retangular, *20 x 40* cm, em pvc *2* mm anti-chamas (simbolos, cores e pictogramas conforme nbr 13434) | Un | 1 | 41.95 | 41.95
Insumo | 00037558 | SINAPI | PLACA DE SINALIZACAO DE SEGURANCA CONTRA INCENDIO, FOTOLUMINESCENTE, RETANGULAR, *20 X 40* CM, EM PVC *2* MM ANTI-CHAMAS (SIMBOLOS, CORES E PICTOGRAMAS CONFORME NBR 16820) | UN | 1 | 41.95 | 41.95
|  |  |  | LS => | 0 | 0
|  |  |  | Quant. => | 1 | 41.95
10.6.18 | Código | Banco | Descrição | Und | Quant. | Valor Unit | Total
Composição | 11853 | ORSE | Placa de sinalizacao de seguranca contra incendio, fotoluminescente, retangular, *20 x 40* cm, em pvc *2* mm anti-chamas (simbolos, cores e pictogramas conforme nbr 13434) | Un | 1 | 41.95 | 41.95
Insumo | 00037558 | SINAPI | PLACA DE SINALIZACAO DE SEGURANCA CONTRA INCENDIO, FOTOLUMINESCENTE, RETANGULAR, *20 X 40* CM, EM PVC *2* MM ANTI-CHAMAS (SIMBOLOS, CORES E PICTOGRAMAS CONFORME NBR 16820) | UN | 1 | 41.95 | 41.95
|  |  |  | LS => | 0 | 0
|  |  |  | Quant. => | 1 | 41.95
10.6.19 | Código | Banco | Descrição | Und | Quant. | Valor Unit | Total
Composição | 11853 | ORSE | Placa de sinalizacao de seguranca contra incendio, fotoluminescente, retangular, *20 x 40* cm, em pvc *2* mm anti-chamas (simbolos, cores e pictogramas conforme nbr 13434) | Un | 1 | 41.95 | 41.95
Insumo | 00037558 | SINAPI | PLACA DE SINALIZACAO DE SEGURANCA CONTRA INCENDIO, FOTOLUMINESCENTE, RETANGULAR, *20 X 40* CM, EM PVC *2* MM ANTI-CHAMAS (SIMBOLOS, CORES E PICTOGRAMAS CONFORME NBR 16820) | UN | 1 | 41.95 | 41.95
|  |  |  | LS => | 0 | 0
|  |  |  | Quant. => | 1 | 41.95
10.6.20 | Código | Banco | Descrição | Und | Quant. | Valor Unit | Total
Composição | 11853 | ORSE | Placa de sinalizacao de seguranca contra incendio, fotoluminescente, retangular, *20 x 40* cm, em pvc *2* mm anti-chamas (simbolos, cores e pictogramas conforme nbr 13434) | Un | 1 | 41.95 | 41.95
Insumo | 00037558 | SINAPI | PLACA DE SINALIZACAO DE SEGURANCA CONTRA INCENDIO, FOTOLUMINESCENTE, RETANGULAR, *20 X 40* CM, EM PVC *2* MM ANTI-CHAMAS (SIMBOLOS, CORES E PICTOGRAMAS CONFORME NBR 16820) | UN | 1 | 41.95 | 41.95
|  |  |  | LS => | 0 | 0
|  |  |  | Quant. => | 1 | 41.95
11 |  |  | INSTALAÇÕES ELÉTRICAS |  |  |  | 490795.21
11.1 |  |  | ELETRODUTOS E ACESSÓRIOS |  |  |  | 26327.04
11.1.1 | Código | Banco | Descrição | Und | Quant. | Valor Unit | Total
Composição | UFBA/90044 | Próprio | ELETRODUTO/CONDULETE DE PVC RIGIDO, LISO, COR CINZA, DE 3/4", PARA INSTALACOES APARENTES (NBR 5410) - FORNECIMENTO E INSTALAÇÃO. AF_10/2022_PA | M | 1 | 23.72 | 23.72
Composição Auxiliar | 88247 | SINAPI | AUXILIAR DE ELETRICISTA COM ENCARGOS COMPLEMENTARES | H | 0.122 | 24.39 | 2.97
Composição Auxiliar | 88264 | SINAPI | ELETRICISTA COM ENCARGOS COMPLEMENTARES | H | 0.122 | 32.69 | 3.98
Insumo | 00039253 | SINAPI | ELETRODUTO/CONDULETE DE PVC RIGIDO, LISO, COR CINZA, DE 3/4", PARA INSTALACOES APARENTES (NBR 5410) | M | 1 | 13.17 | 13.17
Insumo | 00039128 | SINAPI | ABRACADEIRA EM ACO PARA AMARRACAO DE ELETRODUTOS, TIPO D, COM 3/4" E CUNHA DE FIXACAO | UN | 1.7857 | 2.02 | 3.6
|  |  |  | LS => | 0 | 4.81
|  |  |  | Quant. => | 450 | 10674
11.1.2 | Código | Banco | Descrição | Und | Quant. | Valor Unit | Total
Composição | UFBA/90058 | Próprio | ELETRODUTO/CONDULETE DE PVC RIGIDO, LISO, COR CINZA, DE 1", PARA INSTALACOES APARENTES (NBR 5410) - FORNECIMENTO E INSTALAÇÃO. AF_10/2022_PA | M | 1 | 29.68 | 29.68
Composição Auxiliar | 88247 | SINAPI | AUXILIAR DE ELETRICISTA COM ENCARGOS COMPLEMENTARES | H | 0.122 | 24.39 | 2.97
Composição Auxiliar | 88264 | SINAPI | ELETRICISTA COM ENCARGOS COMPLEMENTARES | H | 0.122 | 32.69 | 3.98
Insumo | 00039128 | SINAPI | ABRACADEIRA EM ACO PARA AMARRACAO DE ELETRODUTOS, TIPO D, COM 3/4" E CUNHA DE FIXACAO | UN | 1.7857 | 2.02 | 3.6
Insumo | 00039255 | SINAPI | ELETRODUTO/CONDULETE DE PVC RIGIDO, LISO, COR CINZA, DE 1", PARA INSTALACOES APARENTES (NBR 5410) | M | 1 | 19.13 | 19.13
|  |  |  | LS => | 0 | 4.81
|  |  |  | Quant. => | 75 | 2226
11.1.3 | Código | Banco | Descrição | Und | Quant. | Valor Unit | Total
Composição | UFBA/90059 | Próprio | CURVA 90 GRAUS PARA ELETRODUTO, PVC, RÍGIDO, COR CINZA, (3/4"), PARA CIRCUITOS TERMINAIS, APARENTE - FORNECIMENTO E INSTALAÇÃO. AF_03/2023 | UND | 1 | 10.28 | 10.28
Composição Auxiliar | 88247 | SINAPI | AUXILIAR DE ELETRICISTA COM ENCARGOS COMPLEMENTARES | H | 0.1 | 24.39 | 2.43
Composição Auxiliar | 88264 | SINAPI | ELETRICISTA COM ENCARGOS COMPLEMENTARES | H | 0.1 | 32.69 | 3.26
Insumo | 003354 | SBC | CURVA 90 LONGA ELETRODUTO ROSCAVEL PVC 3/4" AMANCO | UN | 1 | 4.59 | 4.59
|  |  |  | LS => | 0 | 3.95
|  |  |  | Quant. => | 23 | 236.44
11.1.4 | Código | Banco | Descrição | Und | Quant. | Valor Unit | Total
Composição | UFBA/90060 | Próprio | CURVA 90 GRAUS PARA ELETRODUTO, PVC, RÍGIDO, COR CINZA, (1"), PARA CIRCUITOS TERMINAIS, APARENTE - FORNECIMENTO E INSTALAÇÃO. AF_03/2023 | UND | 1 | 24.05 | 24.05
Composição Auxiliar | 88247 | SINAPI | AUXILIAR DE ELETRICISTA COM ENCARGOS COMPLEMENTARES | H | 0.24 | 24.39 | 5.85
Composição Auxiliar | 88264 | SINAPI | ELETRICISTA COM ENCARGOS COMPLEMENTARES | H | 0.24 | 32.69 | 7.84
Insumo | 00002617 | SINAPI | CURVA 90 GRAUS PARA ELETRODUTO, EM ACO GALVANIZADO ELETROLITICO, COM ROSCA, DIAMETRO DE 25 MM (1"), ESPESSURA DE 1,50 MM | UN | 2 | 5.18 | 10.36
|  |  |  | LS => | 0 | 9.47
|  |  |  | Quant. => | 15 | 360.75
11.1.5 | Código | Banco | Descrição | Und | Quant. | Valor Unit | Total
Composição | UFBA/70015 | Próprio | CONDULETE UNIVERSAL EM PVC, 3/4", COR CINZA, INCLUSIVE MÓDULO E TAMPA, EM CONFORMIDADE COM A NORMA ABNT NBR 15465 | UND | 1 | 33.09 | 33.09
Composição Auxiliar | 88247 | SINAPI | AUXILIAR DE ELETRICISTA COM ENCARGOS COMPLEMENTARES | H | 0.2889 | 24.39 | 7.04
Composição Auxiliar | 88264 | SINAPI | ELETRICISTA COM ENCARGOS COMPLEMENTARES | H | 0.2889 | 32.69 | 9.44
Insumo | 00012020 | SINAPI | CONDULETE EM PVC, TIPO "LL", SEM TAMPA, DE 1/2" OU 3/4" | UN | 1 | 9.96 | 9.96
Insumo | 00011950 | SINAPI | BUCHA DE NYLON SEM ABA S6, COM PARAFUSO DE 4,20 X 40 MM EM ACO ZINCADO COM ROSCA SOBERBA, CABECA CHATA E FENDA PHILLIPS | UN | 2 | 0.2 | 0.4
Insumo | 00007528 | SINAPI | TOMADA 2P+T 10A, 250V, CONJUNTO MONTADO PARA EMBUTIR 4" X 2" (PLACA + SUPORTE + MODULO) | UN | 1 | 6.25 | 6.25
|  |  |  | LS => | 0 | 11.4
|  |  |  | Quant. => | 224 | 7412.16
11.1.6 | Código | Banco | Descrição | Und | Quant. | Valor Unit | Total
Composição | UFBA/90094 | Próprio | CONDULETE UNIVERSAL EM PVC, 1", COR CINZA, INCLUSIVE MÓDULO E TAMPA, EM CONFORMIDADE COM A NORMA ABNT NBR 15465 | UND | 1 | 39.29 | 39.29
Composição Auxiliar | 88247 | SINAPI | AUXILIAR DE ELETRICISTA COM ENCARGOS COMPLEMENTARES | H | 0.2889 | 24.39 | 7.04
Composição Auxiliar | 88264 | SINAPI | ELETRICISTA COM ENCARGOS COMPLEMENTARES | H | 0.2889 | 32.69 | 9.44
Insumo | 00011950 | SINAPI | BUCHA DE NYLON SEM ABA S6, COM PARAFUSO DE 4,20 X 40 MM EM ACO ZINCADO COM ROSCA SOBERBA, CABECA CHATA E FENDA PHILLIPS | UN | 2 | 0.2 | 0.4
Insumo | 00012019 | SINAPI | CONDULETE EM PVC, TIPO "LL", SEM TAMPA, DE 1" | UN | 1 | 11.59 | 11.59
Insumo | 00038075 | SINAPI | TOMADA 2P+T 20A 250V, CONJUNTO MONTADO PARA EMBUTIR 4" X 2" (PLACA + SUPORTE + MODULO) | UN | 1 | 10.82 | 10.82
|  |  |  | LS => | 0 | 11.4
|  |  |  | Quant. => | 21 | 825.09
11.1.7 | Código | Banco | Descrição | Und | Quant. | Valor Unit | Total
Composição | UFBA/90063 | Próprio | LUVA PARA ELETRODUTO, PVC RÍGIDO, CINZA, APARENTE (3/4") - FORNECIMENTO E INSTALAÇÃO. AF_03/2023 | UND | 1 | 8.75 | 8.75
Composição Auxiliar | 88247 | SINAPI | AUXILIAR DE ELETRICISTA COM ENCARGOS COMPLEMENTARES | H | 0.108 | 24.39 | 2.63
Composição Auxiliar | 88264 | SINAPI | ELETRICISTA COM ENCARGOS COMPLEMENTARES | H | 0.108 | 32.69 | 3.53
Insumo | 00001891 | SINAPI | LUVA EM PVC RIGIDO ROSCAVEL, DE 3/4", PARA ELETRODUTO | UN | 2.4 | 1.08 | 2.59
|  |  |  | LS => | 0 | 4.26
|  |  |  | Quant. => | 50 | 437.5
11.1.8 | Código | Banco | Descrição | Und | Quant. | Valor Unit | Total
Composição | UFBA/90062 | Próprio | LUVA PARA ELETRODUTO, PVC RÍGIDO, CINZA, APARENTE (1") - FORNECIMENTO E INSTALAÇÃO. AF_03/2023 | UND | 1 | 10.49 | 10.49
Composição Auxiliar | 88247 | SINAPI | AUXILIAR DE ELETRICISTA COM ENCARGOS COMPLEMENTARES | H | 0.131 | 24.39 | 3.19
Composição Auxiliar | 88264 | SINAPI | ELETRICISTA COM ENCARGOS COMPLEMENTARES | H | 0.131 | 32.69 | 4.28
Insumo | 00001892 | SINAPI | LUVA EM PVC RIGIDO ROSCAVEL, DE 1", PARA ELETRODUTO | UN | 2 | 1.51 | 3.02
|  |  |  | LS => | 0 | 5.17
|  |  |  | Quant. => | 25 | 262.25
11.1.9 | Código | Banco | Descrição | Und | Quant. | Valor Unit | Total
Composição | UFBA/90051 | Próprio | FIXAÇÃO DE ELETRODUTOS COM ABRAÇADEIRA GALVANIZADA RÍGIDA TIPO D COM PARAFUSO DE FIXAÇÃO 3/4", FIXADA DIRETAMENTE NA LAJE OU PAREDE. AF_09/2023 | UND | 1 | 7.54 | 7.54
Composição Auxiliar | 88247 | SINAPI | AUXILIAR DE ELETRICISTA COM ENCARGOS COMPLEMENTARES | H | 0.04 | 24.39 | 0.97
Composição Auxiliar | 88264 | SINAPI | ELETRICISTA COM ENCARGOS COMPLEMENTARES | H | 0.12 | 32.69 | 3.92
Insumo | 00004350 | SINAPI | BUCHA DE NYLON, DIAMETRO DO FURO 8 MM, COMPRIMENTO 40 MM, COM PARAFUSO DE ROSCA SOBERBA, CABECA CHATA, FENDA SIMPLES, 4,8 X 50 MM | UN | 1 | 0.67 | 0.67
Insumo | 00000400 | SINAPI | ABRACADEIRA EM ACO PARA AMARRACAO DE ELETRODUTOS, TIPO D, COM 3/4" E PARAFUSO DE FIXACAO | UN | 1 | 1.98 | 1.98
|  |  |  | LS => | 0 | 3.48
|  |  |  | Quant. => | 247 | 1862.38
11.1.10 | Código | Banco | Descrição | Und | Quant. | Valor Unit | Total
Composição | UFBA/90064 | Próprio | FIXAÇÃO DE ELETRODUTOS COM ABRAÇADEIRA GALVANIZADA RÍGIDA TIPO D COM PARAFUSO DE FIXAÇÃO 1", FIXADA DIRETAMENTE NA LAJE OU PAREDE. AF_09/2023 | UND | 1 | 7.83 | 7.83
Composição Auxiliar | 88247 | SINAPI | AUXILIAR DE ELETRICISTA COM ENCARGOS COMPLEMENTARES | H | 0.04 | 24.39 | 0.97
Composição Auxiliar | 88264 | SINAPI | ELETRICISTA COM ENCARGOS COMPLEMENTARES | H | 0.12 | 32.69 | 3.92
Insumo | 00004350 | SINAPI | BUCHA DE NYLON, DIAMETRO DO FURO 8 MM, COMPRIMENTO 40 MM, COM PARAFUSO DE ROSCA SOBERBA, CABECA CHATA, FENDA SIMPLES, 4,8 X 50 MM | UN | 1 | 0.67 | 0.67
Insumo | 00000393 | SINAPI | ABRACADEIRA EM ACO PARA AMARRACAO DE ELETRODUTOS, TIPO D, COM 1" E PARAFUSO DE FIXACAO | UN | 1 | 2.27 | 2.27
|  |  |  | LS => | 0 | 3.48
|  |  |  | Quant. => | 32 | 250.56
11.1.11 | Código | Banco | Descrição | Und | Quant. | Valor Unit | Total
Composição | UFBA/90065 | Próprio | FIXAÇÃO DE PINO EXTRA FORTE COM PISTOLA FINCA PINO CALIBRE 22. | UND | 1 | 4.13 | 4.13
Composição Auxiliar | 88264 | SINAPI | ELETRICISTA COM ENCARGOS COMPLEMENTARES | H | 0.037 | 32.69 | 1.2
Composição Auxiliar | 88247 | SINAPI | AUXILIAR DE ELETRICISTA COM ENCARGOS COMPLEMENTARES | H | 0.041 | 24.39 | 0.99
Insumo | 049218 | SBC | PINO PARA FIXACAO CALIBRE 22 LONGO (CX COM 100 PECAS) WALSYWA | UN | 0.001 | 91.46 | 0.09
Insumo | 010120 | SBC | PISTOLA FINCA-PINO WALSYWA-CARTUCHO DE ACAO INDIRETA | UN | 0.002 | 929.99 | 1.85
|  |  |  | LS => | 0 | 1.51
|  |  |  | Quant. => | 279 | 1152.27
11.1.12 | Código | Banco | Descrição | Und | Quant. | Valor Unit | Total
Composição | 708 | ORSE | Fornecimento e instalação de caixa de passagem 20x20x10cm em chapa galvanizada de sobrepor | un | 1 | 63.4 | 63.4
Composição Auxiliar | 88316 | SINAPI | SERVENTE COM ENCARGOS COMPLEMENTARES | H | 0.6 | 23.23 | 13.93
Composição Auxiliar | 88264 | SINAPI | ELETRICISTA COM ENCARGOS COMPLEMENTARES | H | 0.6 | 32.69 | 19.61
Insumo | 00039771 | SINAPI | CAIXA DE PASSAGEM METALICA DE SOBREPOR COM TAMPA PARAFUSADA, DIMENSOES 20 X 20 X 10 CM | UN | 1 | 29.86 | 29.86
|  |  |  | LS => | 0 | 23.07
|  |  |  | Quant. => | 5 | 317
11.1.13 | Código | Banco | Descrição | Und | Quant. | Valor Unit | Total
Composição | 13614 | ORSE | Fornecimento e instalação de caixa de passagem 15x15x12cm em chapa galvanizada de sobrepor | un | 1 | 55.64 | 55.64
Composição Auxiliar | 88316 | SINAPI | SERVENTE COM ENCARGOS COMPLEMENTARES | H | 0.6 | 23.23 | 13.93
Composição Auxiliar | 88264 | SINAPI | ELETRICISTA COM ENCARGOS COMPLEMENTARES | H | 0.6 | 32.69 | 19.61
Insumo | 14413 | ORSE | Caixa de passagem Sobrepor15x15x12cm, em chapa de aço galvanizado | un | 1 | 22.1 | 22.1
|  |  |  | LS => | 0 | 23.07
|  |  |  | Quant. => | 1 | 55.64
11.1.14 | Código | Banco | Descrição | Und | Quant. | Valor Unit | Total
Insumo | 00000412 | SINAPI | ABRACADEIRA DE NYLON PARA AMARRACAO DE CABOS, COMPRIMENTO DE *230* X *7,6* MM | UN | 1 | 1.02 | 1.02
|  |  |  | LS => | 0 | 0
|  |  |  | Quant. => | 250 | 255
11.2 |  |  | CONDUTORES |  |  |  | 124217.19
11.2.1 | Código | Banco | Descrição | Und | Quant. | Valor Unit | Total
Composição | 4180 | ORSE | Cabo de cobre PP Cordplast 3 x 4.0 mm2, 450/750v - fornecimento | m | 1 | 13.1 | 13.1
Insumo | 3284 | ORSE | Cabo de cobre PP Cordplast 3 x 4.0 mm2, 450/750v | m | 1 | 13.1 | 13.1
|  |  |  | LS => | 0 | 0
|  |  |  | Quant. => | 150 | 1965
11.2.2 | Código | Banco | Descrição | Und | Quant. | Valor Unit | Total
Composição | 91926 | SINAPI | CABO DE COBRE FLEXÍVEL ISOLADO, 2,5 MM², ANTI-CHAMA 450/750 V, PARA CIRCUITOS TERMINAIS - FORNECIMENTO E INSTALAÇÃO. AF_03/2023 | M | 1 | 4.46 | 4.46
Composição Auxiliar | 88247 | SINAPI | AUXILIAR DE ELETRICISTA COM ENCARGOS COMPLEMENTARES | H | 0.029 | 24.39 | 0.7
Composição Auxiliar | 88264 | SINAPI | ELETRICISTA COM ENCARGOS COMPLEMENTARES | H | 0.029 | 32.69 | 0.94
Insumo | 00001014 | SINAPI | CABO DE COBRE, FLEXIVEL, CLASSE 4 OU 5, ISOLACAO EM PVC/A, ANTICHAMA BWF-B, 1 CONDUTOR, 450/750 V, SECAO NOMINAL 2,5 MM2 | M | 1.2434 | 2.25 | 2.79
Insumo | 00021127 | SINAPI | FITA ISOLANTE ADESIVA ANTICHAMA, USO ATE 750 V, EM ROLO DE 19 MM X 5 M | UN | 0.0094 | 4.2 | 0.03
|  |  |  | LS => | 0 | 1.14
|  |  |  | Quant. => | 8448 | 37678.08
11.2.3 | Código | Banco | Descrição | Und | Quant. | Valor Unit | Total
Composição | 91928 | SINAPI | CABO DE COBRE FLEXÍVEL ISOLADO, 4 MM², ANTI-CHAMA 450/750 V, PARA CIRCUITOS TERMINAIS - FORNECIMENTO E INSTALAÇÃO. AF_03/2023 | M | 1 | 6.88 | 6.88
Composição Auxiliar | 88247 | SINAPI | AUXILIAR DE ELETRICISTA COM ENCARGOS COMPLEMENTARES | H | 0.039 | 24.39 | 0.95
Composição Auxiliar | 88264 | SINAPI | ELETRICISTA COM ENCARGOS COMPLEMENTARES | H | 0.039 | 32.69 | 1.27
Insumo | 00000981 | SINAPI | CABO DE COBRE, FLEXIVEL, CLASSE 4 OU 5, ISOLACAO EM PVC/A, ANTICHAMA BWF-B, 1 CONDUTOR, 450/750 V, SECAO NOMINAL 4 MM2 | M | 1.2434 | 3.73 | 4.63
Insumo | 00021127 | SINAPI | FITA ISOLANTE ADESIVA ANTICHAMA, USO ATE 750 V, EM ROLO DE 19 MM X 5 M | UN | 0.0094 | 4.2 | 0.03
|  |  |  | LS => | 0 | 1.53
|  |  |  | Quant. => | 1582 | 10884.16
11.2.4 | Código | Banco | Descrição | Und | Quant. | Valor Unit | Total
Composição | 91930 | SINAPI | CABO DE COBRE FLEXÍVEL ISOLADO, 6 MM², ANTI-CHAMA 450/750 V, PARA CIRCUITOS TERMINAIS - FORNECIMENTO E INSTALAÇÃO. AF_03/2023 | M | 1 | 9.59 | 9.59
Composição Auxiliar | 88247 | SINAPI | AUXILIAR DE ELETRICISTA COM ENCARGOS COMPLEMENTARES | H | 0.051 | 24.39 | 1.24
Composição Auxiliar | 88264 | SINAPI | ELETRICISTA COM ENCARGOS COMPLEMENTARES | H | 0.051 | 32.69 | 1.66
Insumo | 00000982 | SINAPI | CABO DE COBRE, FLEXIVEL, CLASSE 4 OU 5, ISOLACAO EM PVC/A, ANTICHAMA BWF-B, 1 CONDUTOR, 450/750 V, SECAO NOMINAL 6 MM2 | M | 1.2434 | 5.36 | 6.66
Insumo | 00021127 | SINAPI | FITA ISOLANTE ADESIVA ANTICHAMA, USO ATE 750 V, EM ROLO DE 19 MM X 5 M | UN | 0.0094 | 4.2 | 0.03
|  |  |  | LS => | 0 | 2
|  |  |  | Quant. => | 232 | 2224.88
11.2.5 | Código | Banco | Descrição | Und | Quant. | Valor Unit | Total
Composição | 91932 | SINAPI | CABO DE COBRE FLEXÍVEL ISOLADO, 10 MM², ANTI-CHAMA 450/750 V, PARA CIRCUITOS TERMINAIS - FORNECIMENTO E INSTALAÇÃO. AF_03/2023 | M | 1 | 17.1 | 17.1
Composição Auxiliar | 88247 | SINAPI | AUXILIAR DE ELETRICISTA COM ENCARGOS COMPLEMENTARES | H | 0.076 | 24.39 | 1.85
Composição Auxiliar | 88264 | SINAPI | ELETRICISTA COM ENCARGOS COMPLEMENTARES | H | 0.076 | 32.69 | 2.48
Insumo | 00000980 | SINAPI | CABO DE COBRE, FLEXIVEL, CLASSE 4 OU 5, ISOLACAO EM PVC/A, ANTICHAMA BWF-B, 1 CONDUTOR, 450/750 V, SECAO NOMINAL 10 MM2 | M | 1.2434 | 10.25 | 12.74
Insumo | 00021127 | SINAPI | FITA ISOLANTE ADESIVA ANTICHAMA, USO ATE 750 V, EM ROLO DE 19 MM X 5 M | UN | 0.0094 | 4.2 | 0.03
|  |  |  | LS => | 0 | 2.99
|  |  |  | Quant. => | 250 | 4275
11.2.6 | Código | Banco | Descrição | Und | Quant. | Valor Unit | Total
Composição | 91934 | SINAPI | CABO DE COBRE FLEXÍVEL ISOLADO, 16 MM², ANTI-CHAMA 450/750 V, PARA CIRCUITOS TERMINAIS - FORNECIMENTO E INSTALAÇÃO. AF_03/2023 | M | 1 | 24.73 | 24.73
Composição Auxiliar | 88247 | SINAPI | AUXILIAR DE ELETRICISTA COM ENCARGOS COMPLEMENTARES | H | 0.114 | 24.39 | 2.78
Composição Auxiliar | 88264 | SINAPI | ELETRICISTA COM ENCARGOS COMPLEMENTARES | H | 0.114 | 32.69 | 3.72
Insumo | 00000979 | SINAPI | CABO DE COBRE, FLEXIVEL, CLASSE 4 OU 5, ISOLACAO EM PVC/A, ANTICHAMA BWF-B, 1 CONDUTOR, 450/750 V, SECAO NOMINAL 16 MM2 | M | 1.2434 | 14.64 | 18.2
Insumo | 00021127 | SINAPI | FITA ISOLANTE ADESIVA ANTICHAMA, USO ATE 750 V, EM ROLO DE 19 MM X 5 M | UN | 0.0094 | 4.2 | 0.03
|  |  |  | LS => | 0 | 4.49
|  |  |  | Quant. => | 88 | 2176.24
11.2.7 | Código | Banco | Descrição | Und | Quant. | Valor Unit | Total
Composição | 101888 | SINAPI | CABO DE COBRE ISOLADO, 25 MM², ANTI-CHAMA 450/750 V, INSTALADO EM ELETROCALHA OU PERFILADO - FORNECIMENTO E INSTALAÇÃO. AF_10/2020 | M | 1 | 24.25 | 24.25
Composição Auxiliar | 88247 | SINAPI | AUXILIAR DE ELETRICISTA COM ENCARGOS COMPLEMENTARES | H | 0.0119 | 24.39 | 0.29
Composição Auxiliar | 88264 | SINAPI | ELETRICISTA COM ENCARGOS COMPLEMENTARES | H | 0.0119 | 32.69 | 0.38
Insumo | 00021127 | SINAPI | FITA ISOLANTE ADESIVA ANTICHAMA, USO ATE 750 V, EM ROLO DE 19 MM X 5 M | UN | 0.01 | 4.2 | 0.04
Insumo | 00039232 | SINAPI | CABO DE COBRE, FLEXIVEL, CLASSE 4 OU 5, ISOLACAO EM PVC/A, ANTICHAMA BWF-B, 1 CONDUTOR, 450/750 V, SECAO NOMINAL 25 MM2 | M | 1.027 | 22.93 | 23.54
|  |  |  | LS => | 0 | 0.46
|  |  |  | Quant. => | 100 | 2425
11.2.8 | Código | Banco | Descrição | Und | Quant. | Valor Unit | Total
Composição | UFBA/90096 | Próprio | CABO DE COBRE ISOLADO, 95 MM², ANTI-CHAMA 450/750V - FORNECIMENTO E INSTALAÇÃO. AF_10/2020 | M | 1 | 94.08 | 94.08
Composição Auxiliar | 88247 | SINAPI | AUXILIAR DE ELETRICISTA COM ENCARGOS COMPLEMENTARES | H | 0.0119 | 24.39 | 0.29
Composição Auxiliar | 88264 | SINAPI | ELETRICISTA COM ENCARGOS COMPLEMENTARES | H | 0.0119 | 32.69 | 0.38
Insumo | 00021127 | SINAPI | FITA ISOLANTE ADESIVA ANTICHAMA, USO ATE 750 V, EM ROLO DE 19 MM X 5 M | UN | 0.01 | 4.2 | 0.04
Insumo | 00039236 | SINAPI | CABO DE COBRE, FLEXIVEL, CLASSE 4 OU 5, ISOLACAO EM PVC/A, ANTICHAMA BWF-B, 1 CONDUTOR, 450/750 V, SECAO NOMINAL 95 MM2 | M | 1.027 | 90.92 | 93.37
|  |  |  | LS => | 0 | 0.46
|  |  |  | Quant. => | 86 | 8090.88
11.2.9 | Código | Banco | Descrição | Und | Quant. | Valor Unit | Total
Composição | 91929 | SINAPI | CABO DE COBRE FLEXÍVEL ISOLADO, 4 MM², ANTI-CHAMA 0,6/1,0 KV, PARA CIRCUITOS TERMINAIS - FORNECIMENTO E INSTALAÇÃO. AF_03/2023 | M | 1 | 7.34 | 7.34
Composição Auxiliar | 88247 | SINAPI | AUXILIAR DE ELETRICISTA COM ENCARGOS COMPLEMENTARES | H | 0.039 | 24.39 | 0.95
Composição Auxiliar | 88264 | SINAPI | ELETRICISTA COM ENCARGOS COMPLEMENTARES | H | 0.039 | 32.69 | 1.27
Insumo | 00001021 | SINAPI | CABO DE COBRE, FLEXIVEL, CLASSE 4 OU 5, ISOLACAO EM PVC/A, ANTICHAMA BWF-B, COBERTURA PVC-ST1, ANTICHAMA BWF-B, 1 CONDUTOR, 0,6/1 KV, SECAO NOMINAL 4 MM2 | M | 1.2434 | 4.1 | 5.09
Insumo | 00021127 | SINAPI | FITA ISOLANTE ADESIVA ANTICHAMA, USO ATE 750 V, EM ROLO DE 19 MM X 5 M | UN | 0.0094 | 4.2 | 0.03
|  |  |  | LS => | 0 | 1.53
|  |  |  | Quant. => | 784 | 5754.56
11.2.10 | Código | Banco | Descrição | Und | Quant. | Valor Unit | Total
Composição | 91931 | SINAPI | CABO DE COBRE FLEXÍVEL ISOLADO, 6 MM², ANTI-CHAMA 0,6/1,0 KV, PARA CIRCUITOS TERMINAIS - FORNECIMENTO E INSTALAÇÃO. AF_03/2023 | M | 1 | 10.34 | 10.34
Composição Auxiliar | 88247 | SINAPI | AUXILIAR DE ELETRICISTA COM ENCARGOS COMPLEMENTARES | H | 0.051 | 24.39 | 1.24
Composição Auxiliar | 88264 | SINAPI | ELETRICISTA COM ENCARGOS COMPLEMENTARES | H | 0.051 | 32.69 | 1.66
Insumo | 00000994 | SINAPI | CABO DE COBRE, FLEXIVEL, CLASSE 4 OU 5, ISOLACAO EM PVC/A, ANTICHAMA BWF-B, COBERTURA PVC-ST1, ANTICHAMA BWF-B, 1 CONDUTOR, 0,6/1 KV, SECAO NOMINAL 6 MM2 | M | 1.2434 | 5.96 | 7.41
Insumo | 00021127 | SINAPI | FITA ISOLANTE ADESIVA ANTICHAMA, USO ATE 750 V, EM ROLO DE 19 MM X 5 M | UN | 0.0094 | 4.2 | 0.03
|  |  |  | LS => | 0 | 2
|  |  |  | Quant. => | 460 | 4756.4
11.2.11 | Código | Banco | Descrição | Und | Quant. | Valor Unit | Total
Composição | 92980 | SINAPI | CABO DE COBRE FLEXÍVEL ISOLADO, 10 MM², ANTI-CHAMA 0,6/1,0 KV, PARA DISTRIBUIÇÃO - FORNECIMENTO E INSTALAÇÃO. AF_10/2020 | M | 1 | 10.57 | 10.57
Composição Auxiliar | 88247 | SINAPI | AUXILIAR DE ELETRICISTA COM ENCARGOS COMPLEMENTARES | H | 0.009 | 24.39 | 0.21
Composição Auxiliar | 88264 | SINAPI | ELETRICISTA COM ENCARGOS COMPLEMENTARES | H | 0.009 | 32.69 | 0.29
Insumo | 00001020 | SINAPI | CABO DE COBRE, FLEXIVEL, CLASSE 4 OU 5, ISOLACAO EM PVC/A, ANTICHAMA BWF-B, COBERTURA PVC-ST1, ANTICHAMA BWF-B, 1 CONDUTOR, 0,6/1 KV, SECAO NOMINAL 10 MM2 | M | 1.027 | 9.77 | 10.03
Insumo | 00021127 | SINAPI | FITA ISOLANTE ADESIVA ANTICHAMA, USO ATE 750 V, EM ROLO DE 19 MM X 5 M | UN | 0.01 | 4.2 | 0.04
|  |  |  | LS => | 0 | 0.35
|  |  |  | Quant. => | 100 | 1057
11.2.12 | Código | Banco | Descrição | Und | Quant. | Valor Unit | Total
Composição | 101561 | SINAPI | CABO DE COBRE FLEXÍVEL ISOLADO, 16 MM², 0,6/1,0 KV, PARA REDE AÉREA DE DISTRIBUIÇÃO DE ENERGIA ELÉTRICA DE BAIXA TENSÃO - FORNECIMENTO E INSTALAÇÃO. AF_07/2020 | M | 1 | 16.27 | 16.27
Composição Auxiliar | 88264 | SINAPI | ELETRICISTA COM ENCARGOS COMPLEMENTARES | H | 0.0029 | 32.69 | 0.09
Insumo | 00000995 | SINAPI | CABO DE COBRE, FLEXIVEL, CLASSE 4 OU 5, ISOLACAO EM PVC/A, ANTICHAMA BWF-B, COBERTURA PVC-ST1, ANTICHAMA BWF-B, 1 CONDUTOR, 0,6/1 KV, SECAO NOMINAL 16 MM2 | M | 1.0401 | 15.56 | 16.18
|  |  |  | LS => | 0 | 0.06
|  |  |  | Quant. => | 353 | 5743.31
11.2.13 | Código | Banco | Descrição | Und | Quant. | Valor Unit | Total
Composição | 92984 | SINAPI | CABO DE COBRE FLEXÍVEL ISOLADO, 25 MM², ANTI-CHAMA 0,6/1,0 KV, PARA REDE ENTERRADA DE DISTRIBUIÇÃO DE ENERGIA ELÉTRICA - FORNECIMENTO E INSTALAÇÃO. AF_12/2021 | M | 1 | 27.97 | 27.97
Composição Auxiliar | 88247 | SINAPI | AUXILIAR DE ELETRICISTA COM ENCARGOS COMPLEMENTARES | H | 0.0608 | 24.39 | 1.48
Composição Auxiliar | 88264 | SINAPI | ELETRICISTA COM ENCARGOS COMPLEMENTARES | H | 0.0608 | 32.69 | 1.98
Insumo | 00000996 | SINAPI | CABO DE COBRE, FLEXIVEL, CLASSE 4 OU 5, ISOLACAO EM PVC/A, ANTICHAMA BWF-B, COBERTURA PVC-ST1, ANTICHAMA BWF-B, 1 CONDUTOR, 0,6/1 KV, SECAO NOMINAL 25 MM2 | M | 1.015 | 24.12 | 24.48
Insumo | 00021127 | SINAPI | FITA ISOLANTE ADESIVA ANTICHAMA, USO ATE 750 V, EM ROLO DE 19 MM X 5 M | UN | 0.009 | 4.2 | 0.03
|  |  |  | LS => | 0 | 2.39
|  |  |  | Quant. => | 100 | 2797
11.2.14 | Código | Banco | Descrição | Und | Quant. | Valor Unit | Total
Composição | 92992 | SINAPI | CABO DE COBRE FLEXÍVEL ISOLADO, 95 MM², ANTI-CHAMA 0,6/1,0 KV, PARA REDE ENTERRADA DE DISTRIBUIÇÃO DE ENERGIA ELÉTRICA - FORNECIMENTO E INSTALAÇÃO. AF_12/2021 | M | 1 | 99.97 | 99.97
Composição Auxiliar | 88247 | SINAPI | AUXILIAR DE ELETRICISTA COM ENCARGOS COMPLEMENTARES | H | 0.1228 | 24.39 | 2.99
Composição Auxiliar | 88264 | SINAPI | ELETRICISTA COM ENCARGOS COMPLEMENTARES | H | 0.1228 | 32.69 | 4.01
Insumo | 00000998 | SINAPI | CABO DE COBRE, FLEXIVEL, CLASSE 4 OU 5, ISOLACAO EM PVC/A, ANTICHAMA BWF-B, COBERTURA PVC-ST1, ANTICHAMA BWF-B, 1 CONDUTOR, 0,6/1 KV, SECAO NOMINAL 95 MM2 | M | 1.015 | 91.57 | 92.94
Insumo | 00021127 | SINAPI | FITA ISOLANTE ADESIVA ANTICHAMA, USO ATE 750 V, EM ROLO DE 19 MM X 5 M | UN | 0.009 | 4.2 | 0.03
|  |  |  | LS => | 0 | 4.84
|  |  |  | Quant. => | 344 | 34389.68
11.3 |  |  | QUADROS ELÉTRICOS |  |  |  | 237007.5
11.3.1 | Código | Banco | Descrição | Und | Quant. | Valor Unit | Total
Composição | UFBA/90098 | Próprio | QUADRO GERAL DISTRIBUICAO, EM CHAPA DE AÇO COM PINTURA ELETROSTÁTICA - CONFORME DIAGRAMA UNIFILAR | UND | 1 | 7900.25 | 7900.25
Composição Auxiliar | 88264 | SINAPI | ELETRICISTA COM ENCARGOS COMPLEMENTARES | H | 16 | 32.69 | 523.04
Composição Auxiliar | 88247 | SINAPI | AUXILIAR DE ELETRICISTA COM ENCARGOS COMPLEMENTARES | H | 17 | 24.39 | 414.63
Insumo | 000224 | SBC | CHAVE SECCIONADORA TRIPOLAR 750V 125A - OT125FT3 ABB | UN | 1 | 935.99 | 935.99
Insumo | 003420 | SBC | FITA ISOLANTE HIGHLAND ADESIVA 19m x 20mm | M | 1.8 | 1.03 | 1.85
Insumo | 004884 | SBC | DISJUNTOR TRIPOLAR 16A CURVA C | UN | 1 | 50.25 | 50.25
Insumo | 004895 | SBC | DISJUNTOR TRIPOLAR NEMA 20A DQE3020 ELETROMAR | UN | 1 | 90.94 | 90.94
Insumo | 012527 | SBC | CABO FLEXIVEL CLASSE 4 OU 5 1KV 1 CONDUTOR 10,0mm2 | M | 8 | 10.79 | 86.32
Insumo | 017335 | SBC | CHAVE SECCIONADORA TRIPOLAR 750V 16A - OT16FT3 ABB | UN | 4 | 215.52 | 862.08
Insumo | 017336 | SBC | CHAVE SECCIONADORA TRIPOLAR 750V 25A - OT25FT3 ABB | UN | 1 | 287.95 | 287.95
Insumo | 017341 | SBC | CHAVE SECCIONADORA FUSIVEL 3P 630A NH3 3NP1163-1DA10 SIEMENS | UN | 1 | 2246.9 | 2246.9
Insumo | 017342 | SBC | CHAVE SECCIONADORA TRIPOLAR BASE SOB CARGA 63 A IP-65 REF.5TW30632 SIEMENS | UN | 1 | 785.69 | 785.69
Insumo | 017561 | SBC | BARRAMENTO TRIFASICO PARA ATE 28 DISJUNTORES 100A CEMAR | UN | 3 | 283.97 | 851.91
Insumo | 8905 | ORSE | Disjuntor monopolar 13 A, padrão DIN (linha branca), curva de disparo B, corrente de interrupção 5KA, ref.: Siemens 5 SX1 ou similar. | un | 4 | 11 | 44
Insumo | 00039759 | SINAPI | QUADRO DE DISTRIBUICAO COM BARRAMENTO TRIFASICO, DE SOBREPOR, EM CHAPA DE ACO GALVANIZADO, PARA 36 DISJUNTORES DIN, 100 A | UN | 1 | 718.7 | 718.7
|  |  |  | LS => | 0 | 647.6
|  |  |  | Quant. => | 30 | 237007.5
11.4 |  |  | INTERRUPTORES E TOMADAS |  |  |  | 13303
11.4.1 | Código | Banco | Descrição | Und | Quant. | Valor Unit | Total
Composição | UFBA/70014 | Próprio | INTERRUPTOR SIMPLES COM TOMADA 2P+T, 01 (UMA) TECLA, 10 A, 250V, COM ESPELHO E CONDULETE COM TAMPA, LINHA CONDULETE TOP TIGRE OU SIMILAR - FORNECIMENTO E INSTALAÇÃO | UND | 1 | 53.1 | 53.1
Composição Auxiliar | 88247 | SINAPI | AUXILIAR DE ELETRICISTA COM ENCARGOS COMPLEMENTARES | H | 0.41 | 24.39 | 9.99
Composição Auxiliar | 88264 | SINAPI | ELETRICISTA COM ENCARGOS COMPLEMENTARES | H | 0.41 | 32.69 | 13.4
Insumo | 00012020 | SINAPI | CONDULETE EM PVC, TIPO "LL", SEM TAMPA, DE 1/2" OU 3/4" | UN | 1 | 9.96 | 9.96
Insumo | 00011950 | SINAPI | BUCHA DE NYLON SEM ABA S6, COM PARAFUSO DE 4,20 X 40 MM EM ACO ZINCADO COM ROSCA SOBERBA, CABECA CHATA E FENDA PHILLIPS | UN | 2 | 0.2 | 0.4
Insumo | 00039346 | SINAPI | TAMPA PARA CONDULETE, EM PVC, PARA 1 INTERRUPTOR | UN | 1 | 2.99 | 2.99
Insumo | 00000048 | Próprio | ADAPTADOR PVC CINZA ESCURO CONDULETE TOP 3/4" 36005297 TIGRE | UND | 1 | 0.9 | 0.9
Insumo | 55230 | SIURB | INTERRUPTOR SIMPLES - 1 TECLA - SEM PLACA / ESPELHO | Un | 2 | 7.73 | 15.46
|  |  |  | LS => | 0 | 16.18
|  |  |  | Quant. => | 26 | 1380.6
11.4.2 | Código | Banco | Descrição | Und | Quant. | Valor Unit | Total
Composição | UFBA/90099 | Próprio | INTERRUPTOR DUPLO COM TOMADA 2P+T, 01 (UMA) TECLA, 10 A, 250V, COM ESPELHO E CONDULETE COM TAMPA, LINHA CONDULETE TOP TIGRE OU SIMILAR - FORNECIMENTO E INSTALAÇÃO | UND | 1 | 57.1 | 57.1
Composição Auxiliar | 88247 | SINAPI | AUXILIAR DE ELETRICISTA COM ENCARGOS COMPLEMENTARES | H | 0.41 | 24.39 | 9.99
Composição Auxiliar | 88264 | SINAPI | ELETRICISTA COM ENCARGOS COMPLEMENTARES | H | 0.41 | 32.69 | 13.4
Insumo | 00012020 | SINAPI | CONDULETE EM PVC, TIPO "LL", SEM TAMPA, DE 1/2" OU 3/4" | UN | 1 | 9.96 | 9.96
Insumo | 00011950 | SINAPI | BUCHA DE NYLON SEM ABA S6, COM PARAFUSO DE 4,20 X 40 MM EM ACO ZINCADO COM ROSCA SOBERBA, CABECA CHATA E FENDA PHILLIPS | UN | 2 | 0.2 | 0.4
Insumo | 00039346 | SINAPI | TAMPA PARA CONDULETE, EM PVC, PARA 1 INTERRUPTOR | UN | 1 | 2.99 | 2.99
Insumo | 00000048 | Próprio | ADAPTADOR PVC CINZA ESCURO CONDULETE TOP 3/4" 36005297 TIGRE | UND | 1 | 0.9 | 0.9
Insumo | 00038080 | SINAPI | INTERRUPTOR SIMPLES + INTERRUPTOR PARALELO + TOMADA 2P+T 10A, 250V, CONJUNTO MONTADO PARA EMBUTIR 4" X 2" (PLACA + SUPORTE + MODULOS) | UN | 1 | 19.46 | 19.46
|  |  |  | LS => | 0 | 16.18
|  |  |  | Quant. => | 12 | 685.2
11.4.3 | Código | Banco | Descrição | Und | Quant. | Valor Unit | Total
Composição | UFBA/90100 | Próprio | INTERRUPTOR TRÊS TECLAS, 10 A, 250V, COM ESPELHO E CONDULETE COM TAMPA, LINHA CONDULETE TOP TIGRE OU SIMILAR - FORNECIMENTO E INSTALAÇÃO | UND | 1 | 62.93 | 62.93
Composição Auxiliar | 88247 | SINAPI | AUXILIAR DE ELETRICISTA COM ENCARGOS COMPLEMENTARES | H | 0.41 | 24.39 | 9.99
Composição Auxiliar | 88264 | SINAPI | ELETRICISTA COM ENCARGOS COMPLEMENTARES | H | 0.41 | 32.69 | 13.4
Insumo | 00012020 | SINAPI | CONDULETE EM PVC, TIPO "LL", SEM TAMPA, DE 1/2" OU 3/4" | UN | 1 | 9.96 | 9.96
Insumo | 00011950 | SINAPI | BUCHA DE NYLON SEM ABA S6, COM PARAFUSO DE 4,20 X 40 MM EM ACO ZINCADO COM ROSCA SOBERBA, CABECA CHATA E FENDA PHILLIPS | UN | 2 | 0.2 | 0.4
Insumo | 00039346 | SINAPI | TAMPA PARA CONDULETE, EM PVC, PARA 1 INTERRUPTOR | UN | 1 | 2.99 | 2.99
Insumo | 00000048 | Próprio | ADAPTADOR PVC CINZA ESCURO CONDULETE TOP 3/4" 36005297 TIGRE | UND | 1 | 0.9 | 0.9
Insumo | 00038080 | SINAPI | INTERRUPTOR SIMPLES + INTERRUPTOR PARALELO + TOMADA 2P+T 10A, 250V, CONJUNTO MONTADO PARA EMBUTIR 4" X 2" (PLACA + SUPORTE + MODULOS) | UN | 1.3 | 19.46 | 25.29
|  |  |  | LS => | 0 | 16.18
|  |  |  | Quant. => | 9 | 566.37
11.4.4 | Código | Banco | Descrição | Und | Quant. | Valor Unit | Total
Composição | 97597 | SINAPI | SENSOR DE PRESENÇA COM FOTOCÉLULA, FIXAÇÃO EM TETO - FORNECIMENTO E INSTALAÇÃO. AF_09/2024 | UN | 1 | 73.1 | 73.1
Composição Auxiliar | 88247 | SINAPI | AUXILIAR DE ELETRICISTA COM ENCARGOS COMPLEMENTARES | H | 0.14406 | 24.39 | 3.51
Composição Auxiliar | 88264 | SINAPI | ELETRICISTA COM ENCARGOS COMPLEMENTARES | H | 0.461 | 32.69 | 15.07
Insumo | 00039394 | SINAPI | SENSOR DE PRESENCA BIVOLT DE TETO COM FOTOCELULA PARA QUALQUER TIPO DE LAMPADA POTENCIA MAXIMA *1000* W, USO INTERNO | UN | 1 | 54.52 | 54.52
|  |  |  | LS => | 0 | 13.25
|  |  |  | Quant. => | 5 | 365.5
11.4.5 | Código | Banco | Descrição | Und | Quant. | Valor Unit | Total
Composição | UFBA/90101 | Próprio | INTERRUPTOR PARALELO(TREE WAY) 10A SUPORTE+PLACA | UND | 1 | 58.05 | 58.05
Composição Auxiliar | 88264 | SINAPI | ELETRICISTA COM ENCARGOS COMPLEMENTARES | H | 0.354 | 32.69 | 11.57
Composição Auxiliar | 88247 | SINAPI | AUXILIAR DE ELETRICISTA COM ENCARGOS COMPLEMENTARES | H | 0.354 | 24.39 | 8.63
Insumo | 012073 | SBC | INTERRUPTOR PARALELO (TREE WAY) 10A SUPORTE+PLACA CINZA PIAL | UN | 1 | 25.29 | 25.29
Insumo | 00039331 | SINAPI | CONDULETE EM PVC, TIPO "C", SEM TAMPA, DE 3/4" | UN | 1 | 8.84 | 8.84
Insumo | 00039351 | SINAPI | TAMPA PARA CONDULETE, EM PVC, PARA 2 MODULOS RJ | UN | 1 | 3.72 | 3.72
|  |  |  | LS => | 0 | 13.98
|  |  |  | Quant. => | 8 | 464.4
11.4.6 | Código | Banco | Descrição | Und | Quant. | Valor Unit | Total
Composição | UFBA/90103 | Próprio | CONDULETE COM TOMADA 2P+T 20A, 250V, MÉDIA, SOBREPOR, 4" X 2" (CAIXA + MODULO) | UND | 1 | 30.83 | 30.83
Composição Auxiliar | 88247 | SINAPI | AUXILIAR DE ELETRICISTA COM ENCARGOS COMPLEMENTARES | H | 0.128 | 24.39 | 3.12
Composição Auxiliar | 88264 | SINAPI | ELETRICISTA COM ENCARGOS COMPLEMENTARES | H | 0.128 | 32.69 | 4.18
Insumo | 00039334 | SINAPI | CONDULETE EM PVC, TIPO "E", SEM TAMPA, DE 3/4" | UN | 1.5 | 7.93 | 11.89
Insumo | 00007543 | SINAPI | TAMPA CEGA EM PVC PARA CONDULETE 4 X 2" | UN | 1 | 4.84 | 4.84
Insumo | 00038102 | SINAPI | TOMADA 2P+T 20A, 250V (APENAS MODULO) | UN | 1 | 6.8 | 6.8
|  |  |  | LS => | 0 | 5.04
|  |  |  | Quant. => | 29 | 894.07
11.4.7 | Código | Banco | Descrição | Und | Quant. | Valor Unit | Total
Composição | UFBA/90102 | Próprio | CONDULETE COM TOMADA 2P+T 20A, 250V, BAIXA, SOBREPOR, 4" X 2" (CAIXA + MODULO) | UND | 1 | 38.76 | 38.76
Composição Auxiliar | 88247 | SINAPI | AUXILIAR DE ELETRICISTA COM ENCARGOS COMPLEMENTARES | H | 0.128 | 24.39 | 3.12
Composição Auxiliar | 88264 | SINAPI | ELETRICISTA COM ENCARGOS COMPLEMENTARES | H | 0.128 | 32.69 | 4.18
Insumo | 00039334 | SINAPI | CONDULETE EM PVC, TIPO "E", SEM TAMPA, DE 3/4" | UN | 2.5 | 7.93 | 19.82
Insumo | 00007543 | SINAPI | TAMPA CEGA EM PVC PARA CONDULETE 4 X 2" | UN | 1 | 4.84 | 4.84
Insumo | 00038102 | SINAPI | TOMADA 2P+T 20A, 250V (APENAS MODULO) | UN | 1 | 6.8 | 6.8
|  |  |  | LS => | 0 | 5.04
|  |  |  | Quant. => | 45 | 1744.2
11.4.8 | Código | Banco | Descrição | Und | Quant. | Valor Unit | Total
Composição | UFBA/90104 | Próprio | CONDULETE COM TOMADA 2P+T 20A, 250V, ALTA, SOBREPOR, 4" X 2" (CAIXA + MODULO) | UND | 1 | 22.9 | 22.9
Composição Auxiliar | 88247 | SINAPI | AUXILIAR DE ELETRICISTA COM ENCARGOS COMPLEMENTARES | H | 0.128 | 24.39 | 3.12
Composição Auxiliar | 88264 | SINAPI | ELETRICISTA COM ENCARGOS COMPLEMENTARES | H | 0.128 | 32.69 | 4.18
Insumo | 00039334 | SINAPI | CONDULETE EM PVC, TIPO "E", SEM TAMPA, DE 3/4" | UN | 0.5 | 7.93 | 3.96
Insumo | 00007543 | SINAPI | TAMPA CEGA EM PVC PARA CONDULETE 4 X 2" | UN | 1 | 4.84 | 4.84
Insumo | 00038102 | SINAPI | TOMADA 2P+T 20A, 250V (APENAS MODULO) | UN | 1 | 6.8 | 6.8
|  |  |  | LS => | 0 | 5.04
|  |  |  | Quant. => | 1 | 22.9
11.4.9 | Código | Banco | Descrição | Und | Quant. | Valor Unit | Total
Composição | 13529 | ORSE | Plug fêmea 2p + t, ABNT, de embutir, 10 A | un | 1 | 19.86 | 19.86
Composição Auxiliar | 88316 | SINAPI | SERVENTE COM ENCARGOS COMPLEMENTARES | H | 0.3 | 23.23 | 6.96
Composição Auxiliar | 88264 | SINAPI | ELETRICISTA COM ENCARGOS COMPLEMENTARES | H | 0.3 | 32.69 | 9.8
Insumo | 14266 | ORSE | Plug fêmea 2p + t, ABNT, de embutir, 10 A | un | 1 | 3.1 | 3.1
|  |  |  | LS => | 0 | 11.53
|  |  |  | Quant. => | 188 | 3733.68
11.4.10 | Código | Banco | Descrição | Und | Quant. | Valor Unit | Total
Composição | 13528 | ORSE | Plug macho 2p + t, ABNT, de embutir, 10 A | un | 1 | 19.36 | 19.36
Composição Auxiliar | 88316 | SINAPI | SERVENTE COM ENCARGOS COMPLEMENTARES | H | 0.3 | 23.23 | 6.96
Composição Auxiliar | 88264 | SINAPI | ELETRICISTA COM ENCARGOS COMPLEMENTARES | H | 0.3 | 32.69 | 9.8
Insumo | 13370 | ORSE | Plug macho 2p + t, ABNT, de embutir, 10 A | un | 1 | 2.6 | 2.6
|  |  |  | LS => | 0 | 11.53
|  |  |  | Quant. => | 178 | 3446.08
11.5 |  |  | LUMINÁRIAS |  |  |  | 47629.14
11.5.1 | Código | Banco | Descrição | Und | Quant. | Valor Unit | Total
Composição | 12368 | ORSE | Luminária de sobrepor, (tecnolux ref.FLP-6478/2x20) Tubled corpo/ refletor e aletas fabricadas em chapa de aço tratada e pintada em epoxi branco, para usode 2 lampadas tubled de 20w | un | 1 | 247.52 | 247.52
Composição Auxiliar | 88316 | SINAPI | SERVENTE COM ENCARGOS COMPLEMENTARES | H | 1 | 23.23 | 23.23
Composição Auxiliar | 88264 | SINAPI | ELETRICISTA COM ENCARGOS COMPLEMENTARES | H | 1 | 32.69 | 32.69
Insumo | 00039387 | SINAPI | LAMPADA LED TUBULAR BIVOLT 18/20 W, BASE G13 | UN | 2 | 9.56 | 19.12
Insumo | 13216 | ORSE | Luminária de sobrepor, (tecnolux ref.FLP-6478/2x20) Tubled corpo/ refletor e aletas fabricadas em chapa de aço tratada e pintada em epoxi branco, para usode 2 lampadas tubled de 20w | un | 1 | 172.48 | 172.48
|  |  |  | LS => | 0 | 38.45
|  |  |  | Quant. => | 116 | 28712.32
11.5.2 | Código | Banco | Descrição | Und | Quant. | Valor Unit | Total
Composição | 12793 | ORSE | Luminária hermética de sobrepor, para lâmpada tubular T8, 2x18w, IP65, 65cm,ref.: LMIP65 2x18 - T8C, da G-light ou similar, exclusive lâmpadas | un | 1 | 136.12 | 136.12
Composição Auxiliar | 88316 | SINAPI | SERVENTE COM ENCARGOS COMPLEMENTARES | H | 0.6 | 23.23 | 13.93
Composição Auxiliar | 88264 | SINAPI | ELETRICISTA COM ENCARGOS COMPLEMENTARES | H | 0.6 | 32.69 | 19.61
Insumo | 13515 | ORSE | Luminária hermética de sobrepor, para lâmpada tubular T8, 2x18w, IP65, 65cm,ref.: LMIP65 2x18 - T8C, da G-light ou similar | un | 1 | 102.58 | 102.58
|  |  |  | LS => | 0 | 23.07
|  |  |  | Quant. => | 24 | 3266.88
11.5.3 | Código | Banco | Descrição | Und | Quant. | Valor Unit | Total
Composição | 7268 | ORSE | Luminária cilíndrica de sobrepor em alumínio pintado em marrom padrão lumini,ref. T069, da Lumini, incluise duas lâmpadas fluocompactas de 20W, temp. cor 2700K | un | 1 | 401.79 | 401.79
Composição Auxiliar | 88316 | SINAPI | SERVENTE COM ENCARGOS COMPLEMENTARES | H | 1.5 | 23.23 | 34.84
Composição Auxiliar | 88264 | SINAPI | ELETRICISTA COM ENCARGOS COMPLEMENTARES | H | 1.5 | 32.69 | 49.03
Insumo | 6826 | ORSE | Luminária cilíndrica de sobrepor em alumínio pintado em marrom padrão lumini,ref. T069, da Lumini ou similar, incluise duas lâmpadas fluocompactas de 20W,temp. cor 2700K | un | 1 | 317.92 | 317.92
|  |  |  | LS => | 0 | 57.67
|  |  |  | Quant. => | 22 | 8839.38
11.5.4 | Código | Banco | Descrição | Und | Quant. | Valor Unit | Total
Composição | 11867 | ORSE | Luminária de emergência, de sobrepor, tipo bloco autônomo, com autonomia de 1h, modelo LLE-LLEDDF, da KBR ou si | un | 1 | 175.66 | 175.66
Composição Auxiliar | 88316 | SINAPI | SERVENTE COM ENCARGOS COMPLEMENTARES | H | 0.5 | 23.23 | 11.61
Composição Auxiliar | 88264 | SINAPI | ELETRICISTA COM ENCARGOS COMPLEMENTARES | H | 0.5 | 32.69 | 16.34
Insumo | 12700 | ORSE | Luminária de emergência, de sobrepor, tipo bloco autônomo, com autonomia de 1h, modelo LLE-LLEDDF, da KBR ou si | un | 1 | 147.71 | 147.71
|  |  |  | LS => | 0 | 19.22
|  |  |  | Quant. => | 16 | 2810.56
11.5.5 | Código | Banco | Descrição | Und | Quant. | Valor Unit | Total
Composição | 9629 | ORSE | Luminária tipo balizador para ambiente aberto, corpo em alumínio pintado, difusor em vidro plano fosco, ref. F-5023/M da Projeto ou similar | un | 1 | 250 | 250
Composição Auxiliar | 88316 | SINAPI | SERVENTE COM ENCARGOS COMPLEMENTARES | H | 0.7 | 23.23 | 16.26
Composição Auxiliar | 88264 | SINAPI | ELETRICISTA COM ENCARGOS COMPLEMENTARES | H | 0.7 | 32.69 | 22.88
Insumo | 4675 | ORSE | Lâmpada fluorescente eletronica PL 15W / 127v (compacta integrada) | un | 1 | 7.6 | 7.6
Insumo | 9951 | ORSE | Luminária tipo balizador para ambiente aberto, corpo em alumínio pintado, difusor em vidro plano fosco, ref. F-5023/M da Projeto ou similar | un | 1 | 203.26 | 203.26
|  |  |  | LS => | 0 | 26.91
|  |  |  | Quant. => | 16 | 4000
11.6 |  |  | ELETROCALHAS E ACESSÓRIOS |  |  |  | 18674.34
11.6.1 | Código | Banco | Descrição | Und | Quant. | Valor Unit | Total
Composição | UFBA/90048 | Próprio | FIXAÇÃO DE ELETROCALHA PERFILADA COM VERGALHAO ACO GALV C/OM ROSCA TOTAL 1/4 x 1000MM, INCLUSIVE CHUMBADOR OVER HEAD EM AÇO ZINCADO SEXTAVADO | UND | 1 | 25.1 | 25.1
Composição Auxiliar | 88316 | SINAPI | SERVENTE COM ENCARGOS COMPLEMENTARES | H | 0.35 | 23.23 | 8.13
Composição Auxiliar | 88264 | SINAPI | ELETRICISTA COM ENCARGOS COMPLEMENTARES | H | 0.35 | 32.69 | 11.44
Insumo | 00011976 | SINAPI | CHUMBADOR DE ACO ZINCADO, DIAMETRO 1/4" COM PARAFUSO 1/4" X 40 MM | UN | 1 | 1.27 | 1.27
Insumo | 00039996 | SINAPI | VERGALHAO ZINCADO ROSCA TOTAL, 1/4" (6,3 MM) | M | 1.05 | 4.06 | 4.26
|  |  |  | LS => | 0 | 13.45
|  |  |  | Quant. => | 30 | 753
11.6.2 | Código | Banco | Descrição | Und | Quant. | Valor Unit | Total
Composição | UFBA/90105 | Próprio | Fornecimento e instalação de eletrocalha perfurada 200 x 150 x 3000 mm (ref. mopa ou similar) | M | 1 | 94.67 | 94.67
Composição Auxiliar | 88264 | SINAPI | ELETRICISTA COM ENCARGOS COMPLEMENTARES | H | 0.6 | 32.69 | 19.61
Composição Auxiliar | 88316 | SINAPI | SERVENTE COM ENCARGOS COMPLEMENTARES | H | 0.6 | 23.23 | 13.93
Insumo | 862 | ORSE | Eletrocalha metálica perfurada 300 x 100 x 3000 mm (ref. mopa ou similar) | m | 1 | 61.13 | 61.13
|  |  |  | LS => | 0 | 23.07
|  |  |  | Quant. => | 57 | 5396.19
11.6.3 | Código | Banco | Descrição | Und | Quant. | Valor Unit | Total
Composição | 8684 | ORSE | Fornecimento e instalação de eletrocalha perfurada 100 x 100 x 3000 mm (ref. mopa ou similar) | un | 1 | 111.89 | 111.89
Composição Auxiliar | 88316 | SINAPI | SERVENTE COM ENCARGOS COMPLEMENTARES | H | 0.6 | 23.23 | 13.93
Composição Auxiliar | 88264 | SINAPI | ELETRICISTA COM ENCARGOS COMPLEMENTARES | H | 0.6 | 32.69 | 19.61
Insumo | 3633 | ORSE | Eletrocalha metálica perfurada 100 x 100 x 3000mm, peso, 2,20Kg/m, (ref.: mopa ou similar) | un | 1 | 78.35 | 78.35
|  |  |  | LS => | 0 | 23.07
|  |  |  | Quant. => | 57 | 6377.73
11.6.4 | Código | Banco | Descrição | Und | Quant. | Valor Unit | Total
Composição | 13606 | ORSE | Perfilado, pré-zincado a fogo, perfurado 38 x 38mm | m | 1 | 37.55 | 37.55
Composição Auxiliar | 88316 | SINAPI | SERVENTE COM ENCARGOS COMPLEMENTARES | H | 0.5 | 23.23 | 11.61
Composição Auxiliar | 88264 | SINAPI | ELETRICISTA COM ENCARGOS COMPLEMENTARES | H | 0.5 | 32.69 | 16.34
Insumo | 14408 | ORSE | Perfilado, pré-zincado a fogo, perfurado 38 x 38mm | m | 1.05 | 9.15 | 9.6
|  |  |  | LS => | 0 | 19.22
|  |  |  | Quant. => | 21 | 788.55
11.6.5 | Código | Banco | Descrição | Und | Quant. | Valor Unit | Total
Composição | 11548 | ORSE | Curva horizontal 150 x 100 mm para eletrocalha metálica, com ângulo 90° (ref.: mopa ou similar) | un | 1 | 33.17 | 33.17
Composição Auxiliar | 88316 | SINAPI | SERVENTE COM ENCARGOS COMPLEMENTARES | H | 0.2 | 23.23 | 4.64
Composição Auxiliar | 88264 | SINAPI | ELETRICISTA COM ENCARGOS COMPLEMENTARES | H | 0.2 | 32.69 | 6.53
Insumo | 3998 | ORSE | Curva horizontal 150 x 100 mm para eletrocalha metálica, com ângulo 90° (ref.: mopa ou similar) | un | 1 | 22 | 22
|  |  |  | LS => | 0 | 7.69
|  |  |  | Quant. => | 3 | 99.51
11.6.6 | Código | Banco | Descrição | Und | Quant. | Valor Unit | Total
Composição | 8688 | ORSE | Curva horizontal 100 x 100 mm para eletrocalha metálica, com ângulo 90° (ref.: mopa ou similar) | un | 1 | 30.47 | 30.47
Composição Auxiliar | 88316 | SINAPI | SERVENTE COM ENCARGOS COMPLEMENTARES | H | 0.2 | 23.23 | 4.64
Composição Auxiliar | 88264 | SINAPI | ELETRICISTA COM ENCARGOS COMPLEMENTARES | H | 0.2 | 32.69 | 6.53
Insumo | 8945 | ORSE | Curva horizontal 100 x 100 mm para eletrocalha metálica, com ângulo 90° | un | 1 | 19.3 | 19.3
|  |  |  | LS => | 0 | 7.69
|  |  |  | Quant. => | 2 | 60.94
11.6.7 | Código | Banco | Descrição | Und | Quant. | Valor Unit | Total
Composição | UFBA/90108 | Próprio | Curva vertical 200 x 150 mm para eletrocalha metálica, com ângulo 90° (ref.: mopa ou similar) | UND | 1 | 144.93 | 144.93
Composição Auxiliar | 88316 | SINAPI | SERVENTE COM ENCARGOS COMPLEMENTARES | H | 0.2 | 23.23 | 4.64
Composição Auxiliar | 88264 | SINAPI | ELETRICISTA COM ENCARGOS COMPLEMENTARES | H | 0.2 | 32.69 | 6.53
Insumo | 12155 | ORSE | Curva vertical 200 x 100 mm para eletrocalha metálica (ref.: mopa ou similar) | un | 1.2 | 111.47 | 133.76
|  |  |  | LS => | 0 | 7.69
|  |  |  | Quant. => | 1 | 144.93
11.6.8 | Código | Banco | Descrição | Und | Quant. | Valor Unit | Total
Composição | UFBA/90109 | Próprio | Curva vertical 100 x 100 mm para eletrocalha metálica, com ângulo 90° (ref.: mopa ou similar) | UND | 1 | 47.33 | 47.33
Composição Auxiliar | 88316 | SINAPI | SERVENTE COM ENCARGOS COMPLEMENTARES | H | 0.2 | 23.23 | 4.64
Composição Auxiliar | 88264 | SINAPI | ELETRICISTA COM ENCARGOS COMPLEMENTARES | H | 0.2 | 32.69 | 6.53
Insumo | 4012 | ORSE | Curva vertical 150 x 100 mm para eletrocalha metálica, com ângulo 90° (ref.: mopa ou similar) | un | 0.8 | 45.2 | 36.16
|  |  |  | LS => | 0 | 7.69
|  |  |  | Quant. => | 3 | 141.99
11.6.9 | Código | Banco | Descrição | Und | Quant. | Valor Unit | Total
Composição | UFBA/90107 | Próprio | Tê horizontal 200 x 150mm, liso, zincado, para eletrocalha metálica (ref. Mopa ou similar) | UND | 1 | 113.69 | 113.69
Composição Auxiliar | 88316 | SINAPI | SERVENTE COM ENCARGOS COMPLEMENTARES | H | 0.2 | 23.23 | 4.64
Composição Auxiliar | 88264 | SINAPI | ELETRICISTA COM ENCARGOS COMPLEMENTARES | H | 0.2 | 32.69 | 6.53
Insumo | 13401 | ORSE | Tê horizontal 150 x 150mm, liso, zincado, para eletrocalha metálica (ref. Mopa ou similar) | un | 1.5 | 68.35 | 102.52
|  |  |  | LS => | 0 | 7.69
|  |  |  | Quant. => | 2 | 227.38
11.6.10 | Código | Banco | Descrição | Und | Quant. | Valor Unit | Total
Composição | 8687 | ORSE | Tê horizontal 100 x 100 mm para eletrocalha metálica (ref. Mopa ou similar) | un | 1 | 41.12 | 41.12
Composição Auxiliar | 88316 | SINAPI | SERVENTE COM ENCARGOS COMPLEMENTARES | H | 0.2 | 23.23 | 4.64
Composição Auxiliar | 88264 | SINAPI | ELETRICISTA COM ENCARGOS COMPLEMENTARES | H | 0.2 | 32.69 | 6.53
Insumo | 4096 | ORSE | Tê horizontal 100 x 100mm para eletrocalha metálica (ref. Mopa ou similar) | un | 1 | 29.95 | 29.95
|  |  |  | LS => | 0 | 7.69
|  |  |  | Quant. => | 1 | 41.12
11.6.11 | Código | Banco | Descrição | Und | Quant. | Valor Unit | Total
Composição | UFBA/90106 | Próprio | TERMINAL DE FECHAMENTO LISO,PARA ELETROCALHA PERFURADA OU LISA, 200X150MM.FORNECIMENTO E COLOCACAO | UND | 1 | 20.82 | 20.82
Composição Auxiliar | 88264 | SINAPI | ELETRICISTA COM ENCARGOS COMPLEMENTARES | H | 0.4 | 32.69 | 13.07
Insumo | 12306 | EMOP | TERMINAL DE FECHAMENTO LISO, PARA ELETRO CALHA PERFURADA OU LISA, 300X100MM, PRE- ZINCADA | UN | 1 | 7.75 | 7.75
|  |  |  | LS => | 0 | 9.56
|  |  |  | Quant. => | 2 | 41.64
11.6.12 | Código | Banco | Descrição | Und | Quant. | Valor Unit | Total
Composição | 12486 | ORSE | Terminal 100 x 100 mm, galvanizado à fogo, para eletrocalha metalica (ref. Mopa ou similar) | un | 1 | 29.31 | 29.31
Composição Auxiliar | 88316 | SINAPI | SERVENTE COM ENCARGOS COMPLEMENTARES | H | 0.2 | 23.23 | 4.64
Composição Auxiliar | 88264 | SINAPI | ELETRICISTA COM ENCARGOS COMPLEMENTARES | H | 0.2 | 32.69 | 6.53
Insumo | 13315 | ORSE | Terminal 100 x 100 mm, galvanizado à fogo, para eletrocalha metalica (ref. Mopa ou similar) | un | 1 | 18.14 | 18.14
|  |  |  | LS => | 0 | 7.69
|  |  |  | Quant. => | 2 | 58.62
11.6.13 | Código | Banco | Descrição | Und | Quant. | Valor Unit | Total
Insumo | 12668 | ORSE | Cruzeta 100 x 100 mm para eletrocalha perfurada metálica (ref.: mopa ou similar) | un | 1 | 84.93 | 84.93
|  |  |  | LS => | 0 | 0
|  |  |  | Quant. => | 1 | 84.93
11.6.14 | Código | Banco | Descrição | Und | Quant. | Valor Unit | Total
Composição | UFBA/90111 | Próprio | ACOPLAMENTO EM PAINEL,PARA ELETROCALHA PERFURADA OU LISA,200 X150MM.FORNECIMENTO E COLOCACAO | UND | 1 | 18.34 | 18.34
Composição Auxiliar | 88264 | SINAPI | ELETRICISTA COM ENCARGOS COMPLEMENTARES | H | 0.4 | 32.69 | 13.07
Insumo | 07666 | EMOP | ACOPLAMENTO EM PAINEL, PARA ELETROCALHA PERFURADA OU LISA, 200X100MM, PRE-ZINCAD A | UN | 1.25 | 4.22 | 5.27
|  |  |  | LS => | 0 | 9.56
|  |  |  | Quant. => | 1 | 18.34
11.6.15 | Código | Banco | Descrição | Und | Quant. | Valor Unit | Total
Composição | UFBA/90110 | Próprio | ACOPLAMENTO EM PAINEL,PARA ELETROCALHA PERFURADA OU LISA,100 X100MM.FORNECIMENTO E COLOCACAO | UND | 1 | 16.96 | 16.96
Composição Auxiliar | 88264 | SINAPI | ELETRICISTA COM ENCARGOS COMPLEMENTARES | H | 0.4 | 32.69 | 13.07
Insumo | 07661 | EMOP | ACOPLAMENTO EM PAINEL, PARA ELETROCALHA PERFURADA OU LISA, 100X100MM, PRE-ZINCAD A | UN | 1 | 3.89 | 3.89
|  |  |  | LS => | 0 | 9.56
|  |  |  | Quant. => | 3 | 50.88
11.6.16 | Código | Banco | Descrição | Und | Quant. | Valor Unit | Total
Composição | UFBA/90081 | Próprio | Tala plana perfurada 200mm para eletrocalha metálica (ref.: mopa ou similar) | UND | 1 | 14.22 | 14.22
Composição Auxiliar | 88264 | SINAPI | ELETRICISTA COM ENCARGOS COMPLEMENTARES | H | 0.1 | 32.69 | 3.26
Composição Auxiliar | 88316 | SINAPI | SERVENTE COM ENCARGOS COMPLEMENTARES | H | 0.1 | 23.23 | 2.32
Insumo | 9704 | ORSE | Tala plana perfurada 100mm | un | 1.8 | 4.8 | 8.64
|  |  |  | LS => | 0 | 3.84
|  |  |  | Quant. => | 68 | 966.96
11.6.17 | Código | Banco | Descrição | Und | Quant. | Valor Unit | Total
Composição | 9519 | ORSE | Tala plana perfurada 100mm para eletrocalha metálica (ref.: mopa ou similar) - Rev 01 | un | 1 | 10.38 | 10.38
Composição Auxiliar | 88316 | SINAPI | SERVENTE COM ENCARGOS COMPLEMENTARES | H | 0.1 | 23.23 | 2.32
Composição Auxiliar | 88264 | SINAPI | ELETRICISTA COM ENCARGOS COMPLEMENTARES | H | 0.1 | 32.69 | 3.26
Insumo | 9704 | ORSE | Tala plana perfurada 100mm | un | 1 | 4.8 | 4.8
|  |  |  | LS => | 0 | 3.84
|  |  |  | Quant. => | 64 | 664.32
11.6.18 | Código | Banco | Descrição | Und | Quant. | Valor Unit | Total
Composição | 723 | ORSE | Fornecimento e instalação de saída horizontal para eletroduto 3/4" (ref. vl 33 valemam ou similar) | un | 1 | 6.55 | 6.55
Composição Auxiliar | 88316 | SINAPI | SERVENTE COM ENCARGOS COMPLEMENTARES | H | 0.06 | 23.23 | 1.39
Composição Auxiliar | 88264 | SINAPI | ELETRICISTA COM ENCARGOS COMPLEMENTARES | H | 0.06 | 32.69 | 1.96
Insumo | 2003 | ORSE | Saída horizontal para eletroduto 3/4" (ref. vl 33 valemam ou similar) | un | 1 | 3.2 | 3.2
|  |  |  | LS => | 0 | 2.3
|  |  |  | Quant. => | 81 | 530.55
11.6.19 | Código | Banco | Descrição | Und | Quant. | Valor Unit | Total
Composição | 724 | ORSE | Fornecimento e instalação de saída horizontal para eletroduto 1" (ref. vl 33 valemam ou similar) | un | 1 | 10.69 | 10.69
Composição Auxiliar | 88316 | SINAPI | SERVENTE COM ENCARGOS COMPLEMENTARES | H | 0.12 | 23.23 | 2.78
Composição Auxiliar | 88264 | SINAPI | ELETRICISTA COM ENCARGOS COMPLEMENTARES | H | 0.12 | 32.69 | 3.92
Insumo | 2001 | ORSE | Saída horizontal para eletroduto 1" (ref. vl 33 valemam ou similar) | un | 1 | 3.99 | 3.99
|  |  |  | LS => | 0 | 4.6
|  |  |  | Quant. => | 9 | 96.21
11.6.20 | Código | Banco | Descrição | Und | Quant. | Valor Unit | Total
Composição | UFBA/90112 | Próprio | LEITO PARA CABOS TIPO LEVE 500x100mm | M | 1 | 136.74 | 136.74
Composição Auxiliar | 88264 | SINAPI | ELETRICISTA COM ENCARGOS COMPLEMENTARES | H | 0.532 | 32.69 | 17.39
Insumo | 036810 | SBC | LEITO PARA CABOS TIPO LEVE PRE-GALVANIZADO A QUENTE, CHAPA 18 500x100mm | M | 1.1 | 108.5 | 119.35
|  |  |  | LS => | 0 | 12.71
|  |  |  | Quant. => | 6 | 820.44
11.6.21 | Código | Banco | Descrição | Und | Quant. | Valor Unit | Total
Composição | 13606 | ORSE | Perfilado, pré-zincado a fogo, perfurado 38 x 38mm | m | 1 | 37.55 | 37.55
Composição Auxiliar | 88316 | SINAPI | SERVENTE COM ENCARGOS COMPLEMENTARES | H | 0.5 | 23.23 | 11.61
Composição Auxiliar | 88264 | SINAPI | ELETRICISTA COM ENCARGOS COMPLEMENTARES | H | 0.5 | 32.69 | 16.34
Insumo | 14408 | ORSE | Perfilado, pré-zincado a fogo, perfurado 38 x 38mm | m | 1.05 | 9.15 | 9.6
|  |  |  | LS => | 0 | 19.22
|  |  |  | Quant. => | 3 | 112.65
11.6.22 | Código | Banco | Descrição | Und | Quant. | Valor Unit | Total
Composição | UFBA/90048 | Próprio | FIXAÇÃO DE ELETROCALHA PERFILADA COM VERGALHAO ACO GALV C/OM ROSCA TOTAL 1/4 x 1000MM, INCLUSIVE CHUMBADOR OVER HEAD EM AÇO ZINCADO SEXTAVADO | UND | 1 | 25.1 | 25.1
Composição Auxiliar | 88316 | SINAPI | SERVENTE COM ENCARGOS COMPLEMENTARES | H | 0.35 | 23.23 | 8.13
Composição Auxiliar | 88264 | SINAPI | ELETRICISTA COM ENCARGOS COMPLEMENTARES | H | 0.35 | 32.69 | 11.44
Insumo | 00011976 | SINAPI | CHUMBADOR DE ACO ZINCADO, DIAMETRO 1/4" COM PARAFUSO 1/4" X 40 MM | UN | 1 | 1.27 | 1.27
Insumo | 00039996 | SINAPI | VERGALHAO ZINCADO ROSCA TOTAL, 1/4" (6,3 MM) | M | 1.05 | 4.06 | 4.26
|  |  |  | LS => | 0 | 13.45
|  |  |  | Quant. => | 3 | 75.3
11.6.23 | Código | Banco | Descrição | Und | Quant. | Valor Unit | Total
Composição | 12574 | ORSE | Suporte vertical 200 x 150 mm para fixação de eletrocalha metálica ( ref.: Mopa ou similar) | un | 1 | 33.65 | 33.65
Composição Auxiliar | 88316 | SINAPI | SERVENTE COM ENCARGOS COMPLEMENTARES | H | 0.2 | 23.23 | 4.64
Composição Auxiliar | 88264 | SINAPI | ELETRICISTA COM ENCARGOS COMPLEMENTARES | H | 0.2 | 32.69 | 6.53
Insumo | 13377 | ORSE | Suporte vertical 200 x 150 mm para fixação de eletrocalha metálica ( ref.: Mopa ou similar) | un | 1 | 22.48 | 22.48
|  |  |  | LS => | 0 | 7.69
|  |  |  | Quant. => | 13 | 437.45
11.6.24 | Código | Banco | Descrição | Und | Quant. | Valor Unit | Total
Composição | 8695 | ORSE | Suporte vertical 100 x 100 mm para fixação de eletrocalha metálica ( ref.: Mopa ou similar) | un | 1 | 16.67 | 16.67
Composição Auxiliar | 88316 | SINAPI | SERVENTE COM ENCARGOS COMPLEMENTARES | H | 0.2 | 23.23 | 4.64
Composição Auxiliar | 88264 | SINAPI | ELETRICISTA COM ENCARGOS COMPLEMENTARES | H | 0.2 | 32.69 | 6.53
Insumo | 3638 | ORSE | Suporte vertical 100 x 100 mm para fixação de eletrocalha metálica ( ref.: Mopa ou similar) | un | 1 | 5.5 | 5.5
|  |  |  | LS => | 0 | 7.69
|  |  |  | Quant. => | 13 | 216.71
11.6.25 | Código | Banco | Descrição | Und | Quant. | Valor Unit | Total
Composição | 9526 | ORSE | Gancho curto para perfilado, ( ref.: Mopa ou similar) | un | 1 | 13.87 | 13.87
Composição Auxiliar | 88316 | SINAPI | SERVENTE COM ENCARGOS COMPLEMENTARES | H | 0.2 | 23.23 | 4.64
Composição Auxiliar | 88264 | SINAPI | ELETRICISTA COM ENCARGOS COMPLEMENTARES | H | 0.2 | 32.69 | 6.53
Insumo | 3625 | ORSE | Gancho curto para perfilado, ref. Mopa ou similar | un | 1 | 2.7 | 2.7
|  |  |  | LS => | 0 | 7.69
|  |  |  | Quant. => | 26 | 360.62
11.6.26 | Código | Banco | Descrição | Und | Quant. | Valor Unit | Total
Composição | UFBA/90065 | Próprio | FIXAÇÃO DE PINO EXTRA FORTE COM PISTOLA FINCA PINO CALIBRE 22. | UND | 1 | 4.13 | 4.13
Composição Auxiliar | 88264 | SINAPI | ELETRICISTA COM ENCARGOS COMPLEMENTARES | H | 0.037 | 32.69 | 1.2
Composição Auxiliar | 88247 | SINAPI | AUXILIAR DE ELETRICISTA COM ENCARGOS COMPLEMENTARES | H | 0.041 | 24.39 | 0.99
Insumo | 049218 | SBC | PINO PARA FIXACAO CALIBRE 22 LONGO (CX COM 100 PECAS) WALSYWA | UN | 0.001 | 91.46 | 0.09
Insumo | 010120 | SBC | PISTOLA FINCA-PINO WALSYWA-CARTUCHO DE ACAO INDIRETA | UN | 0.002 | 929.99 | 1.85
|  |  |  | LS => | 0 | 1.51
|  |  |  | Quant. => | 26 | 107.38
11.7 |  |  | POSTES |  |  |  | 23637
11.7.1 | Código | Banco | Descrição | Und | Quant. | Valor Unit | Total
Composição | 7646 | ORSE | Poste de aço galvanizado cônico contínuo reto, diâmtero superior de 76mm, diâmtero da base 175mm, altura total 9m, com base de fixação, da Conipost ref. Série 3009/BJG+CH, classe 100 da Conipost ou similar | un | 1 | 4727.4 | 4727.4
Composição Auxiliar | 124 | ORSE | Concreto simples fabricado na obra, fck=13,5 mpa (b1/b2), sem lançamento e adensamento | m³ | 0.23 | 555.99 | 127.87
Composição Auxiliar | 2497 | ORSE | Escavação manual de vala ou cava em material de 1ª categoria, profundidade até 1,50m | m³ | 0.23 | 69.69 | 16.02
Composição Auxiliar | 88309 | SINAPI | PEDREIRO COM ENCARGOS COMPLEMENTARES | H | 2 | 32.27 | 64.54
Composição Auxiliar | 88316 | SINAPI | SERVENTE COM ENCARGOS COMPLEMENTARES | H | 2 | 23.23 | 46.46
Insumo | 2455 | ORSE | Aluguel de caminhão guindauto 3,0 t ( m. benz - 1215 c/48- 143,0 hp | h | 1 | 104.51 | 104.51
Insumo | 6828 | ORSE | Poste de aço galvanizado cônico contíno reto, diâmtero superior de 76mm, diâmtero da base 175mm, altura total 9m, Conipost ref. Série 3009/classe 100 da Conipost ou similar | un | 1 | 4368 | 4368
|  |  |  | LS => | 0 | 106.14
|  |  |  | Quant. => | 5 | 23637
12 |  |  | SPDA - BARRA CHATA DE ALUMINIO |  |  |  | 62552.86
12.1 | Código | Banco | Descrição | Und | Quant. | Valor Unit | Total
Composição | UFBA/90054 | Próprio | PROJETO EXECUTIVO DE INSTALACAO SPDA PARA PREDIOS ESCOLARES E/OU ADM INISTRATIVOS ACIMA DE 3000M2, APRESENTADO NOS PADROES DA CONTRATANTE, INCLUSIVE AS LEGALIZACOES PERTINENTES 9% - DESPESAS ADMINISTRATIVAS E DE MATERIAIS | m² | 1 | 1.38 | 1.38
Composição Auxiliar | 90779 | SINAPI | ENGENHEIRO CIVIL DE OBRA SENIOR COM ENCARGOS COMPLEMENTARES | H | 0.00995 | 139.62 | 1.38
|  |  |  | LS => | 0 | 1.36
|  |  |  | Quant. => | 10134.47 | 13985.56
12.2 | Código | Banco | Descrição | Und | Quant. | Valor Unit | Total
Composição | 12740 | ORSE | Fornecimento e assentamento de barra chata de alumínio de 7/8" x 1/8" | m | 1 | 16.91 | 16.91
Composição Auxiliar | 88264 | SINAPI | ELETRICISTA COM ENCARGOS COMPLEMENTARES | H | 0.18 | 32.69 | 5.88
Insumo | 11095 | ORSE | Barra chata de aluminio 7/8" x 1/8" | m | 1 | 11.03 | 11.03
|  |  |  | LS => | 0 | 4.3
|  |  |  | Quant. => | 450 | 7609.5
12.3 | Código | Banco | Descrição | Und | Quant. | Valor Unit | Total
Composição | 96978 | SINAPI | CORDOALHA DE COBRE NU 70 MM², ENTERRADA - FORNECIMENTO E INSTALAÇÃO. AF_08/2023 | M | 1 | 75.79 | 75.79
Composição Auxiliar | 88247 | SINAPI | AUXILIAR DE ELETRICISTA COM ENCARGOS COMPLEMENTARES | H | 0.04 | 24.39 | 0.97
Composição Auxiliar | 88264 | SINAPI | ELETRICISTA COM ENCARGOS COMPLEMENTARES | H | 0.04 | 32.69 | 1.3
Insumo | 00000864 | SINAPI | CABO DE COBRE NU 70 MM2 MEIO-DURO | M | 1.05 | 70.02 | 73.52
|  |  |  | LS => | 0 | 1.57
|  |  |  | Quant. => | 150 | 11368.5
12.4 | Código | Banco | Descrição | Und | Quant. | Valor Unit | Total
Composição | 98111 | SINAPI | CAIXA DE INSPEÇÃO PARA ATERRAMENTO, CIRCULAR, EM POLIETILENO, DIÂMETRO INTERNO = 0,3 M. AF_12/2020 | UN | 1 | 46.06 | 46.06
Composição Auxiliar | 101618 | SINAPI | PREPARO DE FUNDO DE VALA COM LARGURA MENOR QUE 1,5 M, COM CAMADA DE AREIA, LANÇAMENTO MANUAL. AF_08/2020 | m³ | 0.0141 | 276.45 | 3.89
Composição Auxiliar | 88309 | SINAPI | PEDREIRO COM ENCARGOS COMPLEMENTARES | H | 0.1384 | 32.27 | 4.46
Composição Auxiliar | 88316 | SINAPI | SERVENTE COM ENCARGOS COMPLEMENTARES | H | 0.1088 | 23.23 | 2.52
Insumo | 00034643 | SINAPI | CAIXA DE INSPECAO PARA ATERRAMENTO E PARA RAIOS, EM POLIPROPILENO, DIAMETRO = 300 MM X ALTURA = 400 MM | UN | 1 | 35.19 | 35.19
|  |  |  | LS => | 0 | 6.17
|  |  |  | Quant. => | 15 | 690.9
12.5 | Código | Banco | Descrição | Und | Quant. | Valor Unit | Total
Composição | 96985 | SINAPI | HASTE DE ATERRAMENTO, DIÂMETRO 5/8", COM 3 METROS - FORNECIMENTO E INSTALAÇÃO. AF_08/2023 | UN | 1 | 92.02 | 92.02
Composição Auxiliar | 88247 | SINAPI | AUXILIAR DE ELETRICISTA COM ENCARGOS COMPLEMENTARES | H | 0.2484 | 24.39 | 6.05
Composição Auxiliar | 88264 | SINAPI | ELETRICISTA COM ENCARGOS COMPLEMENTARES | H | 0.2484 | 32.69 | 8.12
Insumo | 00003379 | SINAPI | HASTE DE ATERRAMENTO EM ACO COM 3,00 M DE COMPRIMENTO E DN = 5/8", REVESTIDA COM BAIXA CAMADA DE COBRE, SEM CONECTOR | UN | 1 | 77.85 | 77.85
|  |  |  | LS => | 0 | 9.8
|  |  |  | Quant. => | 15 | 1380.3
12.6 | Código | Banco | Descrição | Und | Quant. | Valor Unit | Total
Composição | 11273 | ORSE | Caixa de equipotencialização em aço 200x200x90mm, para embutir com tampa, com9 terminais, ref:TEL-901 ou similar (SPDA) | un | 1 | 405.63 | 405.63
Composição Auxiliar | 88264 | SINAPI | ELETRICISTA COM ENCARGOS COMPLEMENTARES | H | 1.5 | 32.69 | 49.03
Insumo | 12141 | ORSE | Caixa de equipotencialização em aço 200x200x90mm, para embutir com tampa, com9 terminais, ref:TEL-901 ou similar (SPDA) | un | 1 | 356.6 | 356.6
|  |  |  | LS => | 0 | 35.85
|  |  |  | Quant. => | 2 | 811.26
12.7 | Código | Banco | Descrição | Und | Quant. | Valor Unit | Total
Composição | 7904 | ORSE | Clips 3/8" para haste de aterramento galvanizada ref:TEL-5238 - Rev - 02 | un | 1 | 15.48 | 15.48
Composição Auxiliar | 88316 | SINAPI | SERVENTE COM ENCARGOS COMPLEMENTARES | H | 0.2 | 23.23 | 4.64
Composição Auxiliar | 88264 | SINAPI | ELETRICISTA COM ENCARGOS COMPLEMENTARES | H | 0.1 | 32.69 | 3.26
Insumo | 7864 | ORSE | Clips 3/8" , p/haste de aterramento galvanizada, ref:TEL-5238 | un | 1 | 7.58 | 7.58
|  |  |  | LS => | 0 | 5.3
|  |  |  | Quant. => | 900 | 13932
12.8 | Código | Banco | Descrição | Und | Quant. | Valor Unit | Total
Composição | 8389 | ORSE | Clips 5/8" para haste de aterramento galvanizada ref:TEL-5238 | un | 1 | 15.68 | 15.68
Composição Auxiliar | 88316 | SINAPI | SERVENTE COM ENCARGOS COMPLEMENTARES | H | 0.2 | 23.23 | 4.64
Composição Auxiliar | 88264 | SINAPI | ELETRICISTA COM ENCARGOS COMPLEMENTARES | H | 0.1 | 32.69 | 3.26
Insumo | 8675 | ORSE | Clips 5/8" , p/haste de aterramento galvanizada, ref:TEL-5238 | un | 1 | 7.78 | 7.78
|  |  |  | LS => | 0 | 5.3
|  |  |  | Quant. => | 15 | 235.2
12.9 | Código | Banco | Descrição | Und | Quant. | Valor Unit | Total
Composição | 104754 | SINAPI | CONECTOR SPLIT-BOLT, PARA SPDA, PARA CABOS ATÉ 70 MM2 - FORNECIMENTO E INSTALAÇÃO. AF_08/2023 | UN | 1 | 31.1 | 31.1
Composição Auxiliar | 88247 | SINAPI | AUXILIAR DE ELETRICISTA COM ENCARGOS COMPLEMENTARES | H | 0.1863 | 24.39 | 4.54
Composição Auxiliar | 88264 | SINAPI | ELETRICISTA COM ENCARGOS COMPLEMENTARES | H | 0.1863 | 32.69 | 6.09
Insumo | 00011855 | SINAPI | CONECTOR METALICO TIPO PARAFUSO FENDIDO (SPLIT BOLT), PARA CABOS ATE 70 MM2 | UN | 1 | 20.47 | 20.47
|  |  |  | LS => | 0 | 7.35
|  |  |  | Quant. => | 15 | 466.5
12.10 | Código | Banco | Descrição | Und | Quant. | Valor Unit | Total
Composição | 10729 | ORSE | Fixador universal estanhado para cabos 16 a 70mm2 - fornecimento | un | 1 | 27.92 | 27.92
Insumo | 11514 | ORSE | Fixador universal estanhado para cabos 16 a 70mm2 | un | 1 | 27.92 | 27.92
|  |  |  | LS => | 0 | 0
|  |  |  | Quant. => | 30 | 837.6
12.11 | Código | Banco | Descrição | Und | Quant. | Valor Unit | Total
Composição | 11133 | ORSE | Grampo estampado tipo "x", em cobre, com 04 parafusos, para cabos de cobre nu35mm² - tel- 853 (SPDA) | un | 1 | 32.2 | 32.2
Composição Auxiliar | 88264 | SINAPI | ELETRICISTA COM ENCARGOS COMPLEMENTARES | H | 0.3 | 32.69 | 9.8
Insumo | 11978 | ORSE | Grampo estampado tipo "x", em cobre, com 04 parafusos, para cabos de cobre nu35mm² - tel- 853 (SPDA) | un | 1 | 22.4 | 22.4
|  |  |  | LS => | 0 | 7.17
|  |  |  | Quant. => | 4 | 128.8
12.12 | Código | Banco | Descrição | Und | Quant. | Valor Unit | Total
Composição | 11039 | ORSE | Parafuso auto-atarraxante em aço inox - 4,2 x 32mm - fornecimento e colocação | un | 1 | 0.93 | 0.93
Composição Auxiliar | 88264 | SINAPI | ELETRICISTA COM ENCARGOS COMPLEMENTARES | H | 0.01 | 32.69 | 0.32
Insumo | 11901 | ORSE | Parafuso auto-atarraxante em aço inox - 4,2 x 32mm | un | 1 | 0.61 | 0.61
|  |  |  | LS => | 0 | 0.23
|  |  |  | Quant. => | 800 | 744
12.13 | Código | Banco | Descrição | Und | Quant. | Valor Unit | Total
Composição | 11036 | ORSE | Parafuso cabeça chata em alumínio 1/4" x 7/8" - fornecimento e colocação | un | 1 | 0.73 | 0.73
Composição Auxiliar | 88264 | SINAPI | ELETRICISTA COM ENCARGOS COMPLEMENTARES | H | 0.01 | 32.69 | 0.32
Insumo | 11898 | ORSE | Parafuso cabeça chata em alumínio 1/4" x 7/8" | un | 1 | 0.41 | 0.41
|  |  |  | LS => | 0 | 0.23
|  |  |  | Quant. => | 500 | 365
12.14 | Código | Banco | Descrição | Und | Quant. | Valor Unit | Total
Composição | 11730 | ORSE | Fornecimento de cartucho para solda exotérmica para cabo 70 mm² | un | 1 | 26.5 | 26.5
Insumo | 12350 | ORSE | Cartucho p/ solda exotermica nr115 | un | 1 | 26.5 | 26.5
|  |  |  | LS => | 0 | 0
|  |  |  | Quant. => | 60 | 1590
12.15 | Código | Banco | Descrição | Und | Quant. | Valor Unit | Total
Insumo | 00001579 | SINAPI | TERMINAL A COMPRESSAO EM COBRE ESTANHADO PARA CABO 70 MM2, 1 FURO E 1 COMPRESSAO, PARA PARAFUSO DE FIXACAO M10 | UN | 1 | 6.45 | 6.45
|  |  |  | LS => | 0 | 0
|  |  |  | Quant. => | 30 | 193.5
12.16 | Código | Banco | Descrição | Und | Quant. | Valor Unit | Total
Composição | 93358 | SINAPI | ESCAVAÇÃO MANUAL DE VALA. AF_09/2024 | m³ | 1 | 91.89 | 91.89
Composição Auxiliar | 88316 | SINAPI | SERVENTE COM ENCARGOS COMPLEMENTARES | H | 3.9558 | 23.23 | 91.89
|  |  |  | LS => | 0 | 57.55
|  |  |  | Quant. => | 25 | 2297.25
12.17 | Código | Banco | Descrição | Und | Quant. | Valor Unit | Total
Composição | 94319 | SINAPI | ATERRO MANUAL DE VALAS COM SOLO ARGILO-ARENOSO. AF_08/2023 | m³ | 1 | 81.26 | 81.26
Composição Auxiliar | 5901 | SINAPI | CAMINHÃO PIPA 10.000 L TRUCADO, PESO BRUTO TOTAL 23.000 KG, CARGA ÚTIL MÁXIMA 15.935 KG, DISTÂNCIA ENTRE EIXOS 4,8 M, POTÊNCIA 230 CV, INCLUSIVE TANQUE DE AÇO PARA TRANSPORTE DE ÁGUA - CHP DIURNO. AF_06/2014 | CHP | 0.0054 | 326.59 | 1.76
Composição Auxiliar | 5903 | SINAPI | CAMINHÃO PIPA 10.000 L TRUCADO, PESO BRUTO TOTAL 23.000 KG, CARGA ÚTIL MÁXIMA 15.935 KG, DISTÂNCIA ENTRE EIXOS 4,8 M, POTÊNCIA 230 CV, INCLUSIVE TANQUE DE AÇO PARA TRANSPORTE DE ÁGUA - CHI DIURNO. AF_06/2014 | CHI | 0.0006 | 78.74 | 0.04
Composição Auxiliar | 88316 | SINAPI | SERVENTE COM ENCARGOS COMPLEMENTARES | H | 0.7866 | 23.23 | 18.27
Composição Auxiliar | 91533 | SINAPI | COMPACTADOR DE SOLOS DE PERCUSSÃO (SOQUETE) COM MOTOR A GASOLINA 4 TEMPOS, POTÊNCIA 4 CV - CHP DIURNO. AF_08/2015 | CHP | 0.1962 | 47.53 | 9.32
Insumo | 00006079 | SINAPI | ARGILA, ARGILA VERMELHA OU ARGILA ARENOSA (RETIRADA NA JAZIDA, SEM TRANSPORTE) | m³ | 1.3889 | 37.35 | 51.87
|  |  |  | LS => | 0 | 17.71
|  |  |  | Quant. => | 25 | 2031.5
12.18 | Código | Banco | Descrição | Und | Quant. | Valor Unit | Total
Composição | 96984 | SINAPI | ELETRODUTO PVC RÍGIDO, DIÂMETRO 40MM, COM 3 METROS, PARA SPDA - FORNECIMENTO E INSTALAÇÃO. AF_08/2023 | UN | 1 | 59.39 | 59.39
Composição Auxiliar | 88247 | SINAPI | AUXILIAR DE ELETRICISTA COM ENCARGOS COMPLEMENTARES | H | 0.7453 | 24.39 | 18.17
Composição Auxiliar | 88264 | SINAPI | ELETRICISTA COM ENCARGOS COMPLEMENTARES | H | 0.7453 | 32.69 | 24.36
Insumo | 00012070 | SINAPI | ELETRODUTO DE PVC RIGIDO SOLDAVEL, CLASSE B, DE 40 MM | M | 3 | 5.62 | 16.86
|  |  |  | LS => | 0 | 29.43
|  |  |  | Quant. => | 18 | 1069.02
12.19 | Código | Banco | Descrição | Und | Quant. | Valor Unit | Total
Composição | UFBA/90055 | Próprio | Curva Horizontal 90º de barra chata em alumínio 7/8"x1/8"x300mm, 70mm², ref. TEL-778, marca de referência Termotécnica ou equivalente | UND | 1 | 22.01 | 22.01
Composição Auxiliar | 88264 | SINAPI | ELETRICISTA COM ENCARGOS COMPLEMENTARES | H | 0.2 | 32.69 | 6.53
Composição Auxiliar | 88243 | SINAPI | AJUDANTE ESPECIALIZADO COM ENCARGOS COMPLEMENTARES | H | 0.2 | 24.62 | 4.92
Insumo | 040401 | IOPES | CURVA 90º BARRA CHATA ALUM 7/8"X1/8"X300MM TEL 778 | UN | 1 | 10.56 | 10.56
|  |  |  | LS => | 0 | 7.96
|  |  |  | Quant. => | 16 | 352.16
12.20 | Código | Banco | Descrição | Und | Quant. | Valor Unit | Total
Composição | UFBA/90056 | Próprio | Barra Chata Curva 90° Vertical em Alumínio 7/8x1/8x300mm (70mm²) Com Furos TEL-778 SPDA TERMOTÉCNICA | UND | 1 | 22.01 | 22.01
Composição Auxiliar | 88264 | SINAPI | ELETRICISTA COM ENCARGOS COMPLEMENTARES | H | 0.2 | 32.69 | 6.53
Composição Auxiliar | 88243 | SINAPI | AJUDANTE ESPECIALIZADO COM ENCARGOS COMPLEMENTARES | H | 0.2 | 24.62 | 4.92
Insumo | 040401 | IOPES | CURVA 90º BARRA CHATA ALUM 7/8"X1/8"X300MM TEL 778 | UN | 1 | 10.56 | 10.56
|  |  |  | LS => | 0 | 7.96
|  |  |  | Quant. => | 15 | 330.15
12.21 | Código | Banco | Descrição | Und | Quant. | Valor Unit | Total
Composição | UFBA/90057 | Próprio | Solda exotérmica conexão cabo-superfície de aço, bitola do cabo de 50mm² a 95mm² | UND | 1 | 48.47 | 48.47
Composição Auxiliar | 88264 | SINAPI | ELETRICISTA COM ENCARGOS COMPLEMENTARES | H | 0.5 | 32.69 | 16.34
Composição Auxiliar | 88243 | SINAPI | AJUDANTE ESPECIALIZADO COM ENCARGOS COMPLEMENTARES | H | 0.5 | 24.62 | 12.31
Insumo | P.19.000.048072 | CPOS/CDHU | Kit solda com cartucho para solda exotérmica nº 65 a 115 | UN | 1 | 17.59 | 17.59
Insumo | P.19.000.048075 | CPOS/CDHU | Alicate para solda exotérmica; referência U-S84 da Unisolda ou equivalente | UN | 0.01 | 75.83 | 0.75
Insumo | P.19.000.048104 | CPOS/CDHU | Molde para solda exotérmica conexão cabo-superfície de aço, bitola do cabo de 50mm² a 95mm²; referência UHC da Unisolda ou equivalente | UN | 0.0125 | 118.91 | 1.48
|  |  |  | LS => | 0 | 19.92
|  |  |  | Quant. => | 30 | 1454.1
12.22 | Código | Banco | Descrição | Und | Quant. | Valor Unit | Total
Composição | 96989 | SINAPI | CAPTOR TIPO FRANKLIN PARA SPDA - FORNECIMENTO E INSTALAÇÃO. AF_08/2023 | UN | 1 | 134.68 | 134.68
Composição Auxiliar | 88247 | SINAPI | AUXILIAR DE ELETRICISTA COM ENCARGOS COMPLEMENTARES | H | 0.1346 | 24.39 | 3.28
Composição Auxiliar | 88264 | SINAPI | ELETRICISTA COM ENCARGOS COMPLEMENTARES | H | 0.1346 | 32.69 | 4.4
Insumo | 00004274 | SINAPI | PARA-RAIOS TIPO FRANKLIN 350 MM, EM LATAO CROMADO, DUAS DESCIDAS, PARA PROTECAO DE EDIFICACOES CONTRA DESCARGAS ATMOSFERICAS | UN | 1 | 127 | 127
|  |  |  | LS => | 0 | 5.3
|  |  |  | Quant. => | 2 | 269.36
12.23 | Código | Banco | Descrição | Und | Quant. | Valor Unit | Total
Composição | 104746 | SINAPI | MINI CAPTOR PARA SPDA - FORNECIMENTO E INSTALAÇÃO. AF_08/2023 | UN | 1 | 27.38 | 27.38
Composição Auxiliar | 88247 | SINAPI | AUXILIAR DE ELETRICISTA COM ENCARGOS COMPLEMENTARES | H | 0.1905 | 24.39 | 4.64
Composição Auxiliar | 88264 | SINAPI | ELETRICISTA COM ENCARGOS COMPLEMENTARES | H | 0.1905 | 32.69 | 6.22
Insumo | 00007583 | SINAPI | BUCHA DE NYLON SEM ABA S8, COM PARAFUSO DE 4,80 X 50 MM EM ACO ZINCADO COM ROSCA SOBERBA, CABECA CHATA E FENDA PHILLIPS | UN | 2 | 0.41 | 0.82
Insumo | 00011267 | SINAPI | ARRUELA LISA, REDONDA, DE LATAO POLIDO, DIAMETRO NOMINAL 5/8", DIAMETRO EXTERNO = 34 MM, DIAMETRO DO FURO = 17 MM, ESPESSURA = *2,5* MM | UN | 2 | 1.38 | 2.76
Insumo | 00041426 | SINAPI | MINICAPTOR, EM ACO GALVANIZADO A FOGO, FIXACAO HORIZONTAL DE 2 FUROS, SEM BANDEIRA, H=600 MM X DN=10 MM | UN | 1 | 12.94 | 12.94
|  |  |  | LS => | 0 | 7.52
|  |  |  | Quant. => | 15 | 410.7
13 |  |  | CABEAMENTO ESTRUTURADO |  |  |  | 26173.35
13.1 |  |  | ELETRODUTOS, DUTOS, CAIXAS E ACESSÓRIOS |  |  |  | 26173.35
13.1.1 | Código | Banco | Descrição | Und | Quant. | Valor Unit | Total
Composição | UFBA/90044 | Próprio | ELETRODUTO/CONDULETE DE PVC RIGIDO, LISO, COR CINZA, DE 3/4", PARA INSTALACOES APARENTES (NBR 5410) - FORNECIMENTO E INSTALAÇÃO. AF_10/2022_PA | M | 1 | 23.72 | 23.72
Composição Auxiliar | 88247 | SINAPI | AUXILIAR DE ELETRICISTA COM ENCARGOS COMPLEMENTARES | H | 0.122 | 24.39 | 2.97
Composição Auxiliar | 88264 | SINAPI | ELETRICISTA COM ENCARGOS COMPLEMENTARES | H | 0.122 | 32.69 | 3.98
Insumo | 00039253 | SINAPI | ELETRODUTO/CONDULETE DE PVC RIGIDO, LISO, COR CINZA, DE 3/4", PARA INSTALACOES APARENTES (NBR 5410) | M | 1 | 13.17 | 13.17
Insumo | 00039128 | SINAPI | ABRACADEIRA EM ACO PARA AMARRACAO DE ELETRODUTOS, TIPO D, COM 3/4" E CUNHA DE FIXACAO | UN | 1.7857 | 2.02 | 3.6
|  |  |  | LS => | 0 | 4.81
|  |  |  | Quant. => | 80 | 1897.6
13.1.2 | Código | Banco | Descrição | Und | Quant. | Valor Unit | Total
Composição | UFBA/70015 | Próprio | CONDULETE UNIVERSAL EM PVC, 3/4", COR CINZA, INCLUSIVE MÓDULO E TAMPA, EM CONFORMIDADE COM A NORMA ABNT NBR 15465 | UND | 1 | 33.09 | 33.09
Composição Auxiliar | 88247 | SINAPI | AUXILIAR DE ELETRICISTA COM ENCARGOS COMPLEMENTARES | H | 0.2889 | 24.39 | 7.04
Composição Auxiliar | 88264 | SINAPI | ELETRICISTA COM ENCARGOS COMPLEMENTARES | H | 0.2889 | 32.69 | 9.44
Insumo | 00012020 | SINAPI | CONDULETE EM PVC, TIPO "LL", SEM TAMPA, DE 1/2" OU 3/4" | UN | 1 | 9.96 | 9.96
Insumo | 00011950 | SINAPI | BUCHA DE NYLON SEM ABA S6, COM PARAFUSO DE 4,20 X 40 MM EM ACO ZINCADO COM ROSCA SOBERBA, CABECA CHATA E FENDA PHILLIPS | UN | 2 | 0.2 | 0.4
Insumo | 00007528 | SINAPI | TOMADA 2P+T 10A, 250V, CONJUNTO MONTADO PARA EMBUTIR 4" X 2" (PLACA + SUPORTE + MODULO) | UN | 1 | 6.25 | 6.25
|  |  |  | LS => | 0 | 11.4
|  |  |  | Quant. => | 29 | 959.61
13.1.3 | Código | Banco | Descrição | Und | Quant. | Valor Unit | Total
Composição | UFBA/90063 | Próprio | LUVA PARA ELETRODUTO, PVC RÍGIDO, CINZA, APARENTE (3/4") - FORNECIMENTO E INSTALAÇÃO. AF_03/2023 | UND | 1 | 8.75 | 8.75
Composição Auxiliar | 88247 | SINAPI | AUXILIAR DE ELETRICISTA COM ENCARGOS COMPLEMENTARES | H | 0.108 | 24.39 | 2.63
Composição Auxiliar | 88264 | SINAPI | ELETRICISTA COM ENCARGOS COMPLEMENTARES | H | 0.108 | 32.69 | 3.53
Insumo | 00001891 | SINAPI | LUVA EM PVC RIGIDO ROSCAVEL, DE 3/4", PARA ELETRODUTO | UN | 2.4 | 1.08 | 2.59
|  |  |  | LS => | 0 | 4.26
|  |  |  | Quant. => | 26 | 227.5
13.1.4 | Código | Banco | Descrição | Und | Quant. | Valor Unit | Total
Composição | UFBA/90051 | Próprio | FIXAÇÃO DE ELETRODUTOS COM ABRAÇADEIRA GALVANIZADA RÍGIDA TIPO D COM PARAFUSO DE FIXAÇÃO 3/4", FIXADA DIRETAMENTE NA LAJE OU PAREDE. AF_09/2023 | UND | 1 | 7.54 | 7.54
Composição Auxiliar | 88247 | SINAPI | AUXILIAR DE ELETRICISTA COM ENCARGOS COMPLEMENTARES | H | 0.04 | 24.39 | 0.97
Composição Auxiliar | 88264 | SINAPI | ELETRICISTA COM ENCARGOS COMPLEMENTARES | H | 0.12 | 32.69 | 3.92
Insumo | 00004350 | SINAPI | BUCHA DE NYLON, DIAMETRO DO FURO 8 MM, COMPRIMENTO 40 MM, COM PARAFUSO DE ROSCA SOBERBA, CABECA CHATA, FENDA SIMPLES, 4,8 X 50 MM | UN | 1 | 0.67 | 0.67
Insumo | 00000400 | SINAPI | ABRACADEIRA EM ACO PARA AMARRACAO DE ELETRODUTOS, TIPO D, COM 3/4" E PARAFUSO DE FIXACAO | UN | 1 | 1.98 | 1.98
|  |  |  | LS => | 0 | 3.48
|  |  |  | Quant. => | 53 | 399.62
13.1.5 | Código | Banco | Descrição | Und | Quant. | Valor Unit | Total
Composição | UFBA/90083 | Próprio | CANALETA DE ALUMINIO, DUTO DUPLO COM TAMPA PARA PASSAGEM DE CABOS DE REDE DE CABEAMENTO ESTRUTURADO/ELÉTRICA FIXADO EM ALVENARIA OU MOBILIÁRIO. REFERÊNCIA TÉCNICA DT 12221.00 - DUTOTEC OU EQUIVALENTE TÉCNICO. | M | 1 | 145.44 | 145.44
Composição Auxiliar | 88247 | SINAPI | AUXILIAR DE ELETRICISTA COM ENCARGOS COMPLEMENTARES | H | 0.1711 | 24.39 | 4.17
Composição Auxiliar | 88264 | SINAPI | ELETRICISTA COM ENCARGOS COMPLEMENTARES | H | 0.7528 | 32.69 | 24.6
Insumo | 00004377 | SINAPI | PARAFUSO DE ACO ZINCADO COM ROSCA SOBERBA, CABECA CHATA E FENDA SIMPLES, DIAMETRO 4,2 MM, COMPRIMENTO * 32 * MM | UN | 3 | 0.19 | 0.57
Insumo | 046124 | SBC | CANALETA ALUMINIO DUPLA "D" 25mm BRANCO DT12241.00 DUTOTEC | M | 1.05 | 110.58 | 116.1
|  |  |  | LS => | 0 | 20.65
|  |  |  | Quant. => | 11 | 1599.84
13.1.6 | Código | Banco | Descrição | Und | Quant. | Valor Unit | Total
Composição | UFBA/90084 | Próprio | Adaptadores em alumínio injetado para canaletas 25mm ref.: dt 47200.00. fab.: dutotec ou equivalente técnico; | UND | 1 | 76.63 | 76.63
Composição Auxiliar | 88264 | SINAPI | ELETRICISTA COM ENCARGOS COMPLEMENTARES | H | 0.1 | 32.69 | 3.26
Composição Auxiliar | 88316 | SINAPI | SERVENTE COM ENCARGOS COMPLEMENTARES | H | 0.1 | 23.23 | 2.32
Insumo | 2801254 | Próprio | Adaptador em alumínio injetado para canaletas 25mm ref.: dt 47200.00. fab.: dutotec ou equivalente técnico; | UND | 1 | 71.05 | 71.05
|  |  |  | LS => | 0 | 3.84
|  |  |  | Quant. => | 3 | 229.89
13.1.7 | Código | Banco | Descrição | Und | Quant. | Valor Unit | Total
Composição | 13187 | ORSE | Tampa de extremidade para canaleta 50x20mm, "sistema X", ref.299 00X, Pial Legrand ou similar | un | 1 | 11.46 | 11.46
Composição Auxiliar | 88316 | SINAPI | SERVENTE COM ENCARGOS COMPLEMENTARES | H | 0.08 | 23.23 | 1.85
Composição Auxiliar | 88264 | SINAPI | ELETRICISTA COM ENCARGOS COMPLEMENTARES | H | 0.08 | 32.69 | 2.61
Insumo | 3657 | ORSE | Tampa de extremidade p/ canaleta 50 x 20mm (ref.299 00 sistema "x", Pial Legrand ou similar ) | un | 1 | 7 | 7
|  |  |  | LS => | 0 | 3.07
|  |  |  | Quant. => | 5 | 57.3
13.1.8 | Código | Banco | Descrição | Und | Quant. | Valor Unit | Total
Composição | UFBA/90087 | Próprio | Suporte de equipamentos plus central para canaletas 25mm ref.: dt 51033.00. fab.: dutotec ou equivalente técnico; | UND | 1 | 39.72 | 39.72
Composição Auxiliar | 88266 | SINAPI | ELETROTÉCNICO COM ENCARGOS COMPLEMENTARES | H | 0.2 | 39.56 | 7.91
Insumo | 2801256 | Próprio | Suporte de equipamentos plus central para canaletas 25mm ref.: dt 51033.00. fab.: dutotec ou equivalente técnico; | UND | 1 | 31.81 | 31.81
|  |  |  | LS => | 0 | 6.15
|  |  |  | Quant. => | 10 | 397.2
13.1.9 | Código | Banco | Descrição | Und | Quant. | Valor Unit | Total
Composição | UFBA/90088 | Próprio | Porta equipamentos standard para canaletas 25mm ref.: dt 64436.00. fab.: dutotec ou equivalente técnico; | UND | 1 | 37.11 | 37.11
Composição Auxiliar | 88266 | SINAPI | ELETROTÉCNICO COM ENCARGOS COMPLEMENTARES | H | 0.2 | 39.56 | 7.91
Insumo | 2801257 | Próprio | Porta equipamentos standard para canaletas 25mm ref.: dt 64436.00. fab.: dutotec ou equivalente técnico; | UND | 1 | 29.2 | 29.2
|  |  |  | LS => | 0 | 6.15
|  |  |  | Quant. => | 10 | 371.1
13.1.10 | Código | Banco | Descrição | Und | Quant. | Valor Unit | Total
Composição | UFBA/90089 | Próprio | Curva horizontal standard para canaletas 25mm ref.: dt 25230.01. fab.: dutotec ou equivalente técnico; | UND | 1 | 94.22 | 94.22
Composição Auxiliar | 88266 | SINAPI | ELETROTÉCNICO COM ENCARGOS COMPLEMENTARES | H | 0.2 | 39.56 | 7.91
Insumo | 2801258 | Próprio | Curva horizontal standard para canaletas 25mm ref.: dt 25230.01. fab.: dutotec ou equivalente técnico; | UND | 1 | 86.31 | 86.31
|  |  |  | LS => | 0 | 6.15
|  |  |  | Quant. => | 1 | 94.22
13.1.11 | Código | Banco | Descrição | Und | Quant. | Valor Unit | Total
Composição | UFBA/90090 | Próprio | Coluna estruturada standard com extensor e arremate. ref.: dt 76120.00 fixada entre o piso e a laje. fab.: dutotec ou equivalente técnico; | UND | 1 | 527.9 | 527.9
Composição Auxiliar | 88266 | SINAPI | ELETROTÉCNICO COM ENCARGOS COMPLEMENTARES | H | 0.2 | 39.56 | 7.91
Insumo | 2801259 | Próprio | Coluna estruturada standard com extensor e arremate. ref.: dt 76120.00 fixada entre o piso e a laje. fab.: dutotec ou equivalente técnico; | M | 1 | 519.99 | 519.99
|  |  |  | LS => | 0 | 6.15
|  |  |  | Quant. => | 1 | 527.9
13.1.12 | Código | Banco | Descrição | Und | Quant. | Valor Unit | Total
Composição | UFBA/90091 | Próprio | Distribuidor geral "d.g." de telefonia, nº 7, de embutir, com medidas 150x150x15cm, instalada a 1,50m do piso. ref.: ct-150/e. fab.: inelsa ou equivalente técnico; | UND | 1 | 950.73 | 950.73
Composição Auxiliar | 88264 | SINAPI | ELETRICISTA COM ENCARGOS COMPLEMENTARES | H | 4.25 | 32.69 | 138.93
Composição Auxiliar | 88316 | SINAPI | SERVENTE COM ENCARGOS COMPLEMENTARES | H | 4.25 | 23.23 | 98.72
Insumo | 4902 | ORSE | Caixa de passagem N6 padrão telebrás, 120 x 120 x 12m, em chapa de aço galvanizado | un | 1.2 | 594.24 | 713.08
|  |  |  | LS => | 0 | 163.4
|  |  |  | Quant. => | 1 | 950.73
13.1.13 | Código | Banco | Descrição | Und | Quant. | Valor Unit | Total
Insumo | 00043836 | SINAPI | RACK DE PISO PARA SERVIDOR, FECHADO, 44U, COM PORTA, 44U X *570* MM | UN | 1 | 2731.3 | 2731.3
|  |  |  | LS => | 0 | 0
|  |  |  | Quant. => | 1 | 2731.3
13.1.14 | Código | Banco | Descrição | Und | Quant. | Valor Unit | Total
Insumo | 6766 | ORSE | Régua (filtro de linha) com 8 tomadas 2P+T | un | 1 | 21.15 | 21.15
|  |  |  | LS => | 0 | 0
|  |  |  | Quant. => | 2 | 42.3
13.1.15 | Código | Banco | Descrição | Und | Quant. | Valor Unit | Total
Composição | 11307 | ORSE | Distribuidor interno óptico - D.I.O | un | 1 | 1057.7 | 1057.7
Composição Auxiliar | 88316 | SINAPI | SERVENTE COM ENCARGOS COMPLEMENTARES | H | 0.5 | 23.23 | 11.61
Composição Auxiliar | 88264 | SINAPI | ELETRICISTA COM ENCARGOS COMPLEMENTARES | H | 0.5 | 32.69 | 16.34
Insumo | 12167 | ORSE | Distribuidor interno óptico - D.I.O | un | 1 | 1029.75 | 1029.75
|  |  |  | LS => | 0 | 19.22
|  |  |  | Quant. => | 1 | 1057.7
13.1.16 | Código | Banco | Descrição | Und | Quant. | Valor Unit | Total
Composição | UFBA/90093 | Próprio | KIT DE EXAUSTÃO PARA RACK – PADRÃO 19 POLEGADAS - 04 VENTILADORES | UND | 1 | 783.52 | 783.52
Composição Auxiliar | 88266 | SINAPI | ELETROTÉCNICO COM ENCARGOS COMPLEMENTARES | H | 0.443 | 39.56 | 17.52
Insumo | 2801260 | Próprio | KIT DE EXAUSTÃO PARA RACK – PADRÃO 19 POLEGADAS - 04 VENTILADORES | UND | 1 | 766 | 766
|  |  |  | LS => | 0 | 13.63
|  |  |  | Quant. => | 1 | 783.52
13.1.17 | Código | Banco | Descrição | Und | Quant. | Valor Unit | Total
Composição | UFBA/90092 | Próprio | ORGANIZADOR HORIZONTAL DE CABOS | UND | 1 | 43.02 | 43.02
Composição Auxiliar | 88266 | SINAPI | ELETROTÉCNICO COM ENCARGOS COMPLEMENTARES | H | 0.443 | 39.56 | 17.52
Insumo | 058975 | SBC | RACK - ORGANIZADOR HORIZONTAL DE CABOS 1 U | UN | 1 | 25.5 | 25.5
|  |  |  | LS => | 0 | 13.63
|  |  |  | Quant. => | 9 | 387.18
13.1.18 | Código | Banco | Descrição | Und | Quant. | Valor Unit | Total
Insumo | 7615 | ORSE | Switch 24 portas 10/100 Mbps | Un | 1 | 520 | 520
|  |  |  | LS => | 0 | 0
|  |  |  | Quant. => | 3 | 1560
13.1.19 | Código | Banco | Descrição | Und | Quant. | Valor Unit | Total
Insumo | 00039596 | SINAPI | PATCH PANEL, 24 PORTAS, CATEGORIA 6, COM RACKS DE 19" DE LARGURA E 1 U DE ALTURA | UN | 1 | 898.84 | 898.84
|  |  |  | LS => | 0 | 0
|  |  |  | Quant. => | 2 | 1797.68
13.1.20 | Código | Banco | Descrição | Und | Quant. | Valor Unit | Total
Composição | 11127 | ORSE | Entrada de energia elétrica bifásica demanda entre 12,7 e 17,7 kw - Rev 01 | un | 1 | 2525.29 | 2525.29
Composição Auxiliar | 10237 | ORSE | Disjuntor termomagnetico bipolar 70 A, padrão DIN (Europeu - linha branca), curva C, corrente 5KA | un | 1 | 110.84 | 110.84
Composição Auxiliar | 2892 | ORSE | Fornecimento de isolador roldana de porcelana | un | 1 | 5.08 | 5.08
Composição Auxiliar | 338 | ORSE | Quadro de medição bifásica (de 6 a 10 kva) com caixa em noril. Rev 03 | un | 1 | 533.83 | 533.83
Composição Auxiliar | 353 | ORSE | Eletroduto de pvc rígido roscável, diâm = 25mm (3/4") | m | 1.5 | 15.87 | 23.8
Composição Auxiliar | 354 | ORSE | Eletroduto de pvc rígido roscável, diâm = 32mm (1") | m | 6 | 19.65 | 117.9
Composição Auxiliar | 363 | ORSE | Curva para eletroduto de pvc rígido roscável, diâm = 32mm (1") | un | 2 | 11.02 | 22.04
Composição Auxiliar | 372 | ORSE | Luva para eletroduto de pvc rígido roscável, diâm = 32mm (1") | un | 4 | 4.3 | 17.2
Composição Auxiliar | 4429 | ORSE | Caixa de inspeção 0,30 x 0,30 x 0,40m | un | 1 | 188.48 | 188.48
Composição Auxiliar | 681 | ORSE | Conector para haste de aterramento 5/8" - fornecimento e assentamento - Rev 02 (10/2021) | un | 1 | 6.63 | 6.63
Composição Auxiliar | 7927 | ORSE | Terminal de compressão para cabo de 16 mm2 - fornecimento e instalação | un | 4 | 3.32 | 13.28
Composição Auxiliar | 9006 | ORSE | Cabo de cobre isolado HEPR (XLPE), rigido, 16mm², 1kv / 90º C | m | 20 | 25.34 | 506.8
Composição Auxiliar | 9163 | ORSE | Poste auxiliar p/entrada energia, monofasico, ferro galvanizado d=3" e h=5,0m, completo | un | 1 | 895.2 | 895.2
Composição Auxiliar | 9379 | ORSE | Haste cobreada copperweld p/aterramento d= 5/8" x 2,40m | un | 1 | 46.36 | 46.36
Composição Auxiliar | 9391 | ORSE | Cabo de cobre nú 16 mm2 - fornecimento e assentamento (7,04m/kg) | kg | 0.284 | 133.28 | 37.85
|  |  |  | LS => | 0 | 551.34
|  |  |  | Quant. => | 4 | 10101.16
13.2 |  |  | CONDUTORES |  |  |  | 0
13.2.1 | Código | Banco | Descrição | Und | Quant. | Valor Unit | Total
Insumo | 6477 | ORSE | Cabo UTP - 4 pares-categoria 6 (p/cabeam.estruturado) | m | 1 | 3.4 | 3.4
|  |  |  | LS => | 0 | 0
|  |  |  | Quant. => | 1.546,00 x 0,00 = 0.0 | 0
13.2.2 | Código | Banco | Descrição | Und | Quant. | Valor Unit | Total
Composição | UFBA/90085 | Próprio | CABO UTP, PAR TRANÇADO, 25 PARES, CATEGORIA 6. FAB.: FURUKAWA OU EQUIVALENTE TÉCNICO | M | 1 | 39.44 | 39.44
Composição Auxiliar | 88264 | SINAPI | ELETRICISTA COM ENCARGOS COMPLEMENTARES | H | 0.027 | 32.69 | 0.88
Composição Auxiliar | 88247 | SINAPI | AUXILIAR DE ELETRICISTA COM ENCARGOS COMPLEMENTARES | H | 0.027 | 24.39 | 0.65
Insumo | orse 422 | Próprio | CABO UTP 25 PARES | M | 1 | 37.91 | 37.91
|  |  |  | LS => | 0 | 1.06
|  |  |  | Quant. => | 135,00 x 0,00 = 0.0 | 0
13.2.3 | Código | Banco | Descrição | Und | Quant. | Valor Unit | Total
Insumo | 3881 | ORSE | Cabo de fibra ótica de 04 vias 62,5/125, Auto sustentavel, Multimodo | m | 1 | 9.63 | 9.63
|  |  |  | LS => | 0 | 0
|  |  |  | Quant. => | 101,00 x 0,00 = 0.0 | 0
13.3 |  |  | TOMADAS |  |  |  | 0
13.3.1 | Código | Banco | Descrição | Und | Quant. | Valor Unit | Total
Composição | UFBA/90082 | Próprio | TOMADA SIMPLES, DE SOBREPOR, TIPO RJ-45, CATEGORIA 6, INSTALADA EM CONDULETE | UND | 1 | 56.41 | 56.41
Composição Auxiliar | 88264 | SINAPI | ELETRICISTA COM ENCARGOS COMPLEMENTARES | H | 0.4 | 32.69 | 13.07
Composição Auxiliar | 88316 | SINAPI | SERVENTE COM ENCARGOS COMPLEMENTARES | H | 0.4 | 23.23 | 9.29
Insumo | 11111 | ORSE | Caixa de sobrepor em pvc, para 02 conectores rj-45, com espelho | un | 1 | 5.8 | 5.8
Insumo | 00039601 | SINAPI | CONECTOR / TOMADA FEMEA RJ 45, CATEGORIA 6 (CAT 6) PARA CABOS | UN | 1 | 28.25 | 28.25
|  |  |  | LS => | 0 | 15.38
|  |  |  | Quant. => | 20,00 x 0,00 = 0.0 | 0
13.3.2 | Código | Banco | Descrição | Und | Quant. | Valor Unit | Total
Composição | UFBA/90082 | Próprio | TOMADA SIMPLES, DE SOBREPOR, TIPO RJ-45, CATEGORIA 6, INSTALADA EM CONDULETE | UND | 1 | 56.41 | 56.41
Composição Auxiliar | 88264 | SINAPI | ELETRICISTA COM ENCARGOS COMPLEMENTARES | H | 0.4 | 32.69 | 13.07
Composição Auxiliar | 88316 | SINAPI | SERVENTE COM ENCARGOS COMPLEMENTARES | H | 0.4 | 23.23 | 9.29
Insumo | 11111 | ORSE | Caixa de sobrepor em pvc, para 02 conectores rj-45, com espelho | un | 1 | 5.8 | 5.8
Insumo | 00039601 | SINAPI | CONECTOR / TOMADA FEMEA RJ 45, CATEGORIA 6 (CAT 6) PARA CABOS | UN | 1 | 28.25 | 28.25
|  |  |  | LS => | 0 | 15.38
|  |  |  | Quant. => | 31,00 x 0,00 = 0.0 | 0
13.3.3 | Código | Banco | Descrição | Und | Quant. | Valor Unit | Total
Composição | UFBA/90082 | Próprio | TOMADA SIMPLES, DE SOBREPOR, TIPO RJ-45, CATEGORIA 6, INSTALADA EM CONDULETE | UND | 1 | 56.41 | 56.41
Composição Auxiliar | 88264 | SINAPI | ELETRICISTA COM ENCARGOS COMPLEMENTARES | H | 0.4 | 32.69 | 13.07
Composição Auxiliar | 88316 | SINAPI | SERVENTE COM ENCARGOS COMPLEMENTARES | H | 0.4 | 23.23 | 9.29
Insumo | 11111 | ORSE | Caixa de sobrepor em pvc, para 02 conectores rj-45, com espelho | un | 1 | 5.8 | 5.8
Insumo | 00039601 | SINAPI | CONECTOR / TOMADA FEMEA RJ 45, CATEGORIA 6 (CAT 6) PARA CABOS | UN | 1 | 28.25 | 28.25
|  |  |  | LS => | 0 | 15.38
|  |  |  | Quant. => | 3,00 x 0,00 = 0.0 | 0
13.3.4 | Código | Banco | Descrição | Und | Quant. | Valor Unit | Total
Composição | 11520 | ORSE | Câmera Vm S5040 Vf 1/3, 760 linhas 2.8 a 12mm, da Intelbras ou similar | un | 1 | 707.77 | 707.77
Composição Auxiliar | 88266 | SINAPI | ELETROTÉCNICO COM ENCARGOS COMPLEMENTARES | H | 8 | 39.56 | 316.48
Insumo | 12453 | ORSE | Câmera Vm S5040 Vf 1/3, 760 linhas 2.8 a 12mm, da Intelbras ou similar | un | 1 | 391.29 | 391.29
|  |  |  | LS => | 0 | 246.16
|  |  |  | Quant. => | 12,00 x 0,00 = 0.0 | 0
13.4 |  |  | ELETROCALHAS E ACESSÓRIOS |  |  |  | 0
13.4.1 | Código | Banco | Descrição | Und | Quant. | Valor Unit | Total
Composição | UFBA/90048 | Próprio | FIXAÇÃO DE ELETROCALHA PERFILADA COM VERGALHAO ACO GALV C/OM ROSCA TOTAL 1/4 x 1000MM, INCLUSIVE CHUMBADOR OVER HEAD EM AÇO ZINCADO SEXTAVADO | UND | 1 | 25.1 | 25.1
Composição Auxiliar | 88316 | SINAPI | SERVENTE COM ENCARGOS COMPLEMENTARES | H | 0.35 | 23.23 | 8.13
Composição Auxiliar | 88264 | SINAPI | ELETRICISTA COM ENCARGOS COMPLEMENTARES | H | 0.35 | 32.69 | 11.44
Insumo | 00011976 | SINAPI | CHUMBADOR DE ACO ZINCADO, DIAMETRO 1/4" COM PARAFUSO 1/4" X 40 MM | UN | 1 | 1.27 | 1.27
Insumo | 00039996 | SINAPI | VERGALHAO ZINCADO ROSCA TOTAL, 1/4" (6,3 MM) | M | 1.05 | 4.06 | 4.26
|  |  |  | LS => | 0 | 13.45
|  |  |  | Quant. => | 42,00 x 0,00 = 0.0 | 0
13.4.2 | Código | Banco | Descrição | Und | Quant. | Valor Unit | Total
Composição | 8684 | ORSE | Fornecimento e instalação de eletrocalha perfurada 100 x 100 x 3000 mm (ref. mopa ou similar) | un | 1 | 111.89 | 111.89
Composição Auxiliar | 88316 | SINAPI | SERVENTE COM ENCARGOS COMPLEMENTARES | H | 0.6 | 23.23 | 13.93
Composição Auxiliar | 88264 | SINAPI | ELETRICISTA COM ENCARGOS COMPLEMENTARES | H | 0.6 | 32.69 | 19.61
Insumo | 3633 | ORSE | Eletrocalha metálica perfurada 100 x 100 x 3000mm, peso, 2,20Kg/m, (ref.: mopa ou similar) | un | 1 | 78.35 | 78.35
|  |  |  | LS => | 0 | 23.07
|  |  |  | Quant. => | 48,00 x 0,00 = 0.0 | 0
13.4.3 | Código | Banco | Descrição | Und | Quant. | Valor Unit | Total
Composição | 8730 | ORSE | Fornecimento e instalação de eletrocalha perfurada 150 x 100 x 3000 mm (ref. mopa ou similar) | un | 1 | 113.11 | 113.11
Composição Auxiliar | 88316 | SINAPI | SERVENTE COM ENCARGOS COMPLEMENTARES | H | 0.4 | 23.23 | 9.29
Composição Auxiliar | 88264 | SINAPI | ELETRICISTA COM ENCARGOS COMPLEMENTARES | H | 0.4 | 32.69 | 13.07
Insumo | 3458 | ORSE | Eletrocalha metálica perfurada 150 x 100 x 3000 mm (ref. vl 3.01 ge valemam ou similar) | un | 1 | 90.75 | 90.75
|  |  |  | LS => | 0 | 15.38
|  |  |  | Quant. => | 39,00 x 0,00 = 0.0 | 0
13.4.4 | Código | Banco | Descrição | Und | Quant. | Valor Unit | Total
Composição | 11548 | ORSE | Curva horizontal 150 x 100 mm para eletrocalha metálica, com ângulo 90° (ref.: mopa ou similar) | un | 1 | 33.17 | 33.17
Composição Auxiliar | 88316 | SINAPI | SERVENTE COM ENCARGOS COMPLEMENTARES | H | 0.2 | 23.23 | 4.64
Composição Auxiliar | 88264 | SINAPI | ELETRICISTA COM ENCARGOS COMPLEMENTARES | H | 0.2 | 32.69 | 6.53
Insumo | 3998 | ORSE | Curva horizontal 150 x 100 mm para eletrocalha metálica, com ângulo 90° (ref.: mopa ou similar) | un | 1 | 22 | 22
|  |  |  | LS => | 0 | 7.69
|  |  |  | Quant. => | 3,00 x 0,00 = 0.0 | 0
13.4.5 | Código | Banco | Descrição | Und | Quant. | Valor Unit | Total
Composição | 8688 | ORSE | Curva horizontal 100 x 100 mm para eletrocalha metálica, com ângulo 90° (ref.: mopa ou similar) | un | 1 | 30.47 | 30.47
Composição Auxiliar | 88316 | SINAPI | SERVENTE COM ENCARGOS COMPLEMENTARES | H | 0.2 | 23.23 | 4.64
Composição Auxiliar | 88264 | SINAPI | ELETRICISTA COM ENCARGOS COMPLEMENTARES | H | 0.2 | 32.69 | 6.53
Insumo | 8945 | ORSE | Curva horizontal 100 x 100 mm para eletrocalha metálica, com ângulo 90° | un | 1 | 19.3 | 19.3
|  |  |  | LS => | 0 | 7.69
|  |  |  | Quant. => | 2,00 x 0,00 = 0.0 | 0
13.4.6 | Código | Banco | Descrição | Und | Quant. | Valor Unit | Total
Composição | 8308 | ORSE | Tê horizontal 150 x 100mm para eletrocalha metálica (ref. Mopa ou similar) | un | 1 | 95.52 | 95.52
Composição Auxiliar | 88316 | SINAPI | SERVENTE COM ENCARGOS COMPLEMENTARES | H | 0.2 | 23.23 | 4.64
Composição Auxiliar | 88264 | SINAPI | ELETRICISTA COM ENCARGOS COMPLEMENTARES | H | 0.2 | 32.69 | 6.53
Insumo | 4097 | ORSE | Tê horizontal 150 x 100mm para eletrocalha metálica (ref. Mopa ou similar) | un | 1 | 84.35 | 84.35
|  |  |  | LS => | 0 | 7.69
|  |  |  | Quant. => | 1,00 x 0,00 = 0.0 | 0
13.4.7 | Código | Banco | Descrição | Und | Quant. | Valor Unit | Total
Composição | 8687 | ORSE | Tê horizontal 100 x 100 mm para eletrocalha metálica (ref. Mopa ou similar) | un | 1 | 41.12 | 41.12
Composição Auxiliar | 88316 | SINAPI | SERVENTE COM ENCARGOS COMPLEMENTARES | H | 0.2 | 23.23 | 4.64
Composição Auxiliar | 88264 | SINAPI | ELETRICISTA COM ENCARGOS COMPLEMENTARES | H | 0.2 | 32.69 | 6.53
Insumo | 4096 | ORSE | Tê horizontal 100 x 100mm para eletrocalha metálica (ref. Mopa ou similar) | un | 1 | 29.95 | 29.95
|  |  |  | LS => | 0 | 7.69
|  |  |  | Quant. => | 1,00 x 0,00 = 0.0 | 0
13.4.8 | Código | Banco | Descrição | Und | Quant. | Valor Unit | Total
Composição | UFBA/90068 | Próprio | Terminal 150 x 100 mm, galvanizado à fogo, para eletrocalha metalica (ref. Mopa ou similar) | UND | 1 | 15.71 | 15.71
Composição Auxiliar | 88264 | SINAPI | ELETRICISTA COM ENCARGOS COMPLEMENTARES | H | 0.2 | 32.69 | 6.53
Composição Auxiliar | 88316 | SINAPI | SERVENTE COM ENCARGOS COMPLEMENTARES | H | 0.2 | 23.23 | 4.64
Insumo | 12321 | EMOP | TERMINAL DE FECHAMENTO, P/ELETROCALHA PE RFURADA OU LISA, 150X100MM, COM SAIDA P/ TUBO, PRE-ZINCADA | UN | 1 | 4.54 | 4.54
|  |  |  | LS => | 0 | 7.69
|  |  |  | Quant. => | 1,00 x 0,00 = 0.0 | 0
13.4.9 | Código | Banco | Descrição | Und | Quant. | Valor Unit | Total
Composição | 12486 | ORSE | Terminal 100 x 100 mm, galvanizado à fogo, para eletrocalha metalica (ref. Mopa ou similar) | un | 1 | 29.31 | 29.31
Composição Auxiliar | 88316 | SINAPI | SERVENTE COM ENCARGOS COMPLEMENTARES | H | 0.2 | 23.23 | 4.64
Composição Auxiliar | 88264 | SINAPI | ELETRICISTA COM ENCARGOS COMPLEMENTARES | H | 0.2 | 32.69 | 6.53
Insumo | 13315 | ORSE | Terminal 100 x 100 mm, galvanizado à fogo, para eletrocalha metalica (ref. Mopa ou similar) | un | 1 | 18.14 | 18.14
|  |  |  | LS => | 0 | 7.69
|  |  |  | Quant. => | 2,00 x 0,00 = 0.0 | 0
13.4.10 | Código | Banco | Descrição | Und | Quant. | Valor Unit | Total
Composição | UFBA/90081 | Próprio | Tala plana perfurada 200mm para eletrocalha metálica (ref.: mopa ou similar) | UND | 1 | 14.22 | 14.22
Composição Auxiliar | 88264 | SINAPI | ELETRICISTA COM ENCARGOS COMPLEMENTARES | H | 0.1 | 32.69 | 3.26
Composição Auxiliar | 88316 | SINAPI | SERVENTE COM ENCARGOS COMPLEMENTARES | H | 0.1 | 23.23 | 2.32
Insumo | 9704 | ORSE | Tala plana perfurada 100mm | un | 1.8 | 4.8 | 8.64
|  |  |  | LS => | 0 | 3.84
|  |  |  | Quant. => | 12,00 x 0,00 = 0.0 | 0
13.4.11 | Código | Banco | Descrição | Und | Quant. | Valor Unit | Total
Composição | UFBA/90080 | Próprio | Tala plana perfurada 150mm para eletrocalha metálica (ref.: mopa ou similar) | UND | 1 | 12.78 | 12.78
Composição Auxiliar | 88264 | SINAPI | ELETRICISTA COM ENCARGOS COMPLEMENTARES | H | 0.1 | 32.69 | 3.26
Composição Auxiliar | 88316 | SINAPI | SERVENTE COM ENCARGOS COMPLEMENTARES | H | 0.1 | 23.23 | 2.32
Insumo | 9704 | ORSE | Tala plana perfurada 100mm | un | 1.5 | 4.8 | 7.2
|  |  |  | LS => | 0 | 3.84
|  |  |  | Quant. => | 18,00 x 0,00 = 0.0 | 0
13.4.12 | Código | Banco | Descrição | Und | Quant. | Valor Unit | Total
Composição | 9519 | ORSE | Tala plana perfurada 100mm para eletrocalha metálica (ref.: mopa ou similar) - Rev 01 | un | 1 | 10.38 | 10.38
Composição Auxiliar | 88316 | SINAPI | SERVENTE COM ENCARGOS COMPLEMENTARES | H | 0.1 | 23.23 | 2.32
Composição Auxiliar | 88264 | SINAPI | ELETRICISTA COM ENCARGOS COMPLEMENTARES | H | 0.1 | 32.69 | 3.26
Insumo | 9704 | ORSE | Tala plana perfurada 100mm | un | 1 | 4.8 | 4.8
|  |  |  | LS => | 0 | 3.84
|  |  |  | Quant. => | 46,00 x 0,00 = 0.0 | 0
13.4.13 | Código | Banco | Descrição | Und | Quant. | Valor Unit | Total
Composição | 723 | ORSE | Fornecimento e instalação de saída horizontal para eletroduto 3/4" (ref. vl 33 valemam ou similar) | un | 1 | 6.55 | 6.55
Composição Auxiliar | 88316 | SINAPI | SERVENTE COM ENCARGOS COMPLEMENTARES | H | 0.06 | 23.23 | 1.39
Composição Auxiliar | 88264 | SINAPI | ELETRICISTA COM ENCARGOS COMPLEMENTARES | H | 0.06 | 32.69 | 1.96
Insumo | 2003 | ORSE | Saída horizontal para eletroduto 3/4" (ref. vl 33 valemam ou similar) | un | 1 | 3.2 | 3.2
|  |  |  | LS => | 0 | 2.3
|  |  |  | Quant. => | 23,00 x 0,00 = 0.0 | 0
13.4.14 | Código | Banco | Descrição | Und | Quant. | Valor Unit | Total
Composição | 8695 | ORSE | Suporte vertical 100 x 100 mm para fixação de eletrocalha metálica ( ref.: Mopa ou similar) | un | 1 | 16.67 | 16.67
Composição Auxiliar | 88316 | SINAPI | SERVENTE COM ENCARGOS COMPLEMENTARES | H | 0.2 | 23.23 | 4.64
Composição Auxiliar | 88264 | SINAPI | ELETRICISTA COM ENCARGOS COMPLEMENTARES | H | 0.2 | 32.69 | 6.53
Insumo | 3638 | ORSE | Suporte vertical 100 x 100 mm para fixação de eletrocalha metálica ( ref.: Mopa ou similar) | un | 1 | 5.5 | 5.5
|  |  |  | LS => | 0 | 7.69
|  |  |  | Quant. => | 32,00 x 0,00 = 0.0 | 0
13.4.15 | Código | Banco | Descrição | Und | Quant. | Valor Unit | Total
Composição | 12573 | ORSE | Suporte vertical 150 x 75/100 mm para fixação de eletrocalha metálica (ref.: mopa ou similar) | un | 1 | 19.32 | 19.32
Composição Auxiliar | 88316 | SINAPI | SERVENTE COM ENCARGOS COMPLEMENTARES | H | 0.2 | 23.23 | 4.64
Composição Auxiliar | 88264 | SINAPI | ELETRICISTA COM ENCARGOS COMPLEMENTARES | H | 0.2 | 32.69 | 6.53
Insumo | 3981 | ORSE | Suporte vertical 150 x 75/100 mm para fixação de eletrocalha metálica (ref.: mopa ou similar) | un | 1 | 8.15 | 8.15
|  |  |  | LS => | 0 | 7.69
|  |  |  | Quant. => | 26,00 x 0,00 = 0.0 | 0
13.4.16 | Código | Banco | Descrição | Und | Quant. | Valor Unit | Total
Composição | 9526 | ORSE | Gancho curto para perfilado, ( ref.: Mopa ou similar) | un | 1 | 13.87 | 13.87
Composição Auxiliar | 88316 | SINAPI | SERVENTE COM ENCARGOS COMPLEMENTARES | H | 0.2 | 23.23 | 4.64
Composição Auxiliar | 88264 | SINAPI | ELETRICISTA COM ENCARGOS COMPLEMENTARES | H | 0.2 | 32.69 | 6.53
Insumo | 3625 | ORSE | Gancho curto para perfilado, ref. Mopa ou similar | un | 1 | 2.7 | 2.7
|  |  |  | LS => | 0 | 7.69
|  |  |  | Quant. => | 58,00 x 0,00 = 0.0 | 0
13.4.17 | Código | Banco | Descrição | Und | Quant. | Valor Unit | Total
Composição | UFBA/90065 | Próprio | FIXAÇÃO DE PINO EXTRA FORTE COM PISTOLA FINCA PINO CALIBRE 22. | UND | 1 | 4.13 | 4.13
Composição Auxiliar | 88264 | SINAPI | ELETRICISTA COM ENCARGOS COMPLEMENTARES | H | 0.037 | 32.69 | 1.2
Composição Auxiliar | 88247 | SINAPI | AUXILIAR DE ELETRICISTA COM ENCARGOS COMPLEMENTARES | H | 0.041 | 24.39 | 0.99
Insumo | 049218 | SBC | PINO PARA FIXACAO CALIBRE 22 LONGO (CX COM 100 PECAS) WALSYWA | UN | 0.001 | 91.46 | 0.09
Insumo | 010120 | SBC | PISTOLA FINCA-PINO WALSYWA-CARTUCHO DE ACAO INDIRETA | UN | 0.002 | 929.99 | 1.85
|  |  |  | LS => | 0 | 1.51
|  |  |  | Quant. => | 58,00 x 0,00 = 0.0 | 0
14 |  |  | SONORIZAÇÃO |  |  |  | 25930.17
14.1 |  |  | ELETRODUTOS E ACESSÓRIOS |  |  |  | 1447.35
14.1.1 | Código | Banco | Descrição | Und | Quant. | Valor Unit | Total
Composição | UFBA/90044 | Próprio | ELETRODUTO/CONDULETE DE PVC RIGIDO, LISO, COR CINZA, DE 3/4", PARA INSTALACOES APARENTES (NBR 5410) - FORNECIMENTO E INSTALAÇÃO. AF_10/2022_PA | M | 1 | 23.72 | 23.72
Composição Auxiliar | 88247 | SINAPI | AUXILIAR DE ELETRICISTA COM ENCARGOS COMPLEMENTARES | H | 0.122 | 24.39 | 2.97
Composição Auxiliar | 88264 | SINAPI | ELETRICISTA COM ENCARGOS COMPLEMENTARES | H | 0.122 | 32.69 | 3.98
Insumo | 00039253 | SINAPI | ELETRODUTO/CONDULETE DE PVC RIGIDO, LISO, COR CINZA, DE 3/4", PARA INSTALACOES APARENTES (NBR 5410) | M | 1 | 13.17 | 13.17
Insumo | 00039128 | SINAPI | ABRACADEIRA EM ACO PARA AMARRACAO DE ELETRODUTOS, TIPO D, COM 3/4" E CUNHA DE FIXACAO | UN | 1.7857 | 2.02 | 3.6
|  |  |  | LS => | 0 | 4.81
|  |  |  | Quant. => | 12 | 284.64
14.1.2 | Código | Banco | Descrição | Und | Quant. | Valor Unit | Total
Composição | UFBA/90058 | Próprio | ELETRODUTO/CONDULETE DE PVC RIGIDO, LISO, COR CINZA, DE 1", PARA INSTALACOES APARENTES (NBR 5410) - FORNECIMENTO E INSTALAÇÃO. AF_10/2022_PA | M | 1 | 29.68 | 29.68
Composição Auxiliar | 88247 | SINAPI | AUXILIAR DE ELETRICISTA COM ENCARGOS COMPLEMENTARES | H | 0.122 | 24.39 | 2.97
Composição Auxiliar | 88264 | SINAPI | ELETRICISTA COM ENCARGOS COMPLEMENTARES | H | 0.122 | 32.69 | 3.98
Insumo | 00039128 | SINAPI | ABRACADEIRA EM ACO PARA AMARRACAO DE ELETRODUTOS, TIPO D, COM 3/4" E CUNHA DE FIXACAO | UN | 1.7857 | 2.02 | 3.6
Insumo | 00039255 | SINAPI | ELETRODUTO/CONDULETE DE PVC RIGIDO, LISO, COR CINZA, DE 1", PARA INSTALACOES APARENTES (NBR 5410) | M | 1 | 19.13 | 19.13
|  |  |  | LS => | 0 | 4.81
|  |  |  | Quant. => | 15 | 445.2
14.1.3 | Código | Banco | Descrição | Und | Quant. | Valor Unit | Total
Composição | UFBA/90059 | Próprio | CURVA 90 GRAUS PARA ELETRODUTO, PVC, RÍGIDO, COR CINZA, (3/4"), PARA CIRCUITOS TERMINAIS, APARENTE - FORNECIMENTO E INSTALAÇÃO. AF_03/2023 | UND | 1 | 10.28 | 10.28
Composição Auxiliar | 88247 | SINAPI | AUXILIAR DE ELETRICISTA COM ENCARGOS COMPLEMENTARES | H | 0.1 | 24.39 | 2.43
Composição Auxiliar | 88264 | SINAPI | ELETRICISTA COM ENCARGOS COMPLEMENTARES | H | 0.1 | 32.69 | 3.26
Insumo | 003354 | SBC | CURVA 90 LONGA ELETRODUTO ROSCAVEL PVC 3/4" AMANCO | UN | 1 | 4.59 | 4.59
|  |  |  | LS => | 0 | 3.95
|  |  |  | Quant. => | 1 | 10.28
14.1.4 | Código | Banco | Descrição | Und | Quant. | Valor Unit | Total
Composição | UFBA/90060 | Próprio | CURVA 90 GRAUS PARA ELETRODUTO, PVC, RÍGIDO, COR CINZA, (1"), PARA CIRCUITOS TERMINAIS, APARENTE - FORNECIMENTO E INSTALAÇÃO. AF_03/2023 | UND | 1 | 24.05 | 24.05
Composição Auxiliar | 88247 | SINAPI | AUXILIAR DE ELETRICISTA COM ENCARGOS COMPLEMENTARES | H | 0.24 | 24.39 | 5.85
Composição Auxiliar | 88264 | SINAPI | ELETRICISTA COM ENCARGOS COMPLEMENTARES | H | 0.24 | 32.69 | 7.84
Insumo | 00002617 | SINAPI | CURVA 90 GRAUS PARA ELETRODUTO, EM ACO GALVANIZADO ELETROLITICO, COM ROSCA, DIAMETRO DE 25 MM (1"), ESPESSURA DE 1,50 MM | UN | 2 | 5.18 | 10.36
|  |  |  | LS => | 0 | 9.47
|  |  |  | Quant. => | 2 | 48.1
14.1.5 | Código | Banco | Descrição | Und | Quant. | Valor Unit | Total
Composição | UFBA/70015 | Próprio | CONDULETE UNIVERSAL EM PVC, 3/4", COR CINZA, INCLUSIVE MÓDULO E TAMPA, EM CONFORMIDADE COM A NORMA ABNT NBR 15465 | UND | 1 | 33.09 | 33.09
Composição Auxiliar | 88247 | SINAPI | AUXILIAR DE ELETRICISTA COM ENCARGOS COMPLEMENTARES | H | 0.2889 | 24.39 | 7.04
Composição Auxiliar | 88264 | SINAPI | ELETRICISTA COM ENCARGOS COMPLEMENTARES | H | 0.2889 | 32.69 | 9.44
Insumo | 00012020 | SINAPI | CONDULETE EM PVC, TIPO "LL", SEM TAMPA, DE 1/2" OU 3/4" | UN | 1 | 9.96 | 9.96
Insumo | 00011950 | SINAPI | BUCHA DE NYLON SEM ABA S6, COM PARAFUSO DE 4,20 X 40 MM EM ACO ZINCADO COM ROSCA SOBERBA, CABECA CHATA E FENDA PHILLIPS | UN | 2 | 0.2 | 0.4
Insumo | 00007528 | SINAPI | TOMADA 2P+T 10A, 250V, CONJUNTO MONTADO PARA EMBUTIR 4" X 2" (PLACA + SUPORTE + MODULO) | UN | 1 | 6.25 | 6.25
|  |  |  | LS => | 0 | 11.4
|  |  |  | Quant. => | 3 | 99.27
14.1.6 | Código | Banco | Descrição | Und | Quant. | Valor Unit | Total
Composição | UFBA/90061 | Próprio | QUADRO SISTEMA VDI, TIPO SOBREPOR, 20X20CM - FORNECIMENTO E INSTALAÇÃO. REFERÊNCIA TÉCNICA TIGRE OU SIMILAR | UND | 1 | 289.18 | 289.18
Composição Auxiliar | 88247 | SINAPI | AUXILIAR DE ELETRICISTA COM ENCARGOS COMPLEMENTARES | H | 0.5 | 24.39 | 12.19
Composição Auxiliar | 88264 | SINAPI | ELETRICISTA COM ENCARGOS COMPLEMENTARES | H | 0.5 | 32.69 | 16.34
Insumo | 00011950 | SINAPI | BUCHA DE NYLON SEM ABA S6, COM PARAFUSO DE 4,20 X 40 MM EM ACO ZINCADO COM ROSCA SOBERBA, CABECA CHATA E FENDA PHILLIPS | UN | 4 | 0.2 | 0.8
Insumo | 00039803 | SINAPI | QUADRO DE DISTRIBUICAO, SEM BARRAMENTO, EM PVC, DE SOBREPOR, PARA 27 DISJUNTORES NEMA OU 36 DISJUNTORES DIN | UN | 1 | 259.85 | 259.85
|  |  |  | LS => | 0 | 19.75
|  |  |  | Quant. => | 1 | 289.18
14.1.7 | Código | Banco | Descrição | Und | Quant. | Valor Unit | Total
Composição | UFBA/90063 | Próprio | LUVA PARA ELETRODUTO, PVC RÍGIDO, CINZA, APARENTE (3/4") - FORNECIMENTO E INSTALAÇÃO. AF_03/2023 | UND | 1 | 8.75 | 8.75
Composição Auxiliar | 88247 | SINAPI | AUXILIAR DE ELETRICISTA COM ENCARGOS COMPLEMENTARES | H | 0.108 | 24.39 | 2.63
Composição Auxiliar | 88264 | SINAPI | ELETRICISTA COM ENCARGOS COMPLEMENTARES | H | 0.108 | 32.69 | 3.53
Insumo | 00001891 | SINAPI | LUVA EM PVC RIGIDO ROSCAVEL, DE 3/4", PARA ELETRODUTO | UN | 2.4 | 1.08 | 2.59
|  |  |  | LS => | 0 | 4.26
|  |  |  | Quant. => | 3 | 26.25
14.1.8 | Código | Banco | Descrição | Und | Quant. | Valor Unit | Total
Composição | UFBA/90062 | Próprio | LUVA PARA ELETRODUTO, PVC RÍGIDO, CINZA, APARENTE (1") - FORNECIMENTO E INSTALAÇÃO. AF_03/2023 | UND | 1 | 10.49 | 10.49
Composição Auxiliar | 88247 | SINAPI | AUXILIAR DE ELETRICISTA COM ENCARGOS COMPLEMENTARES | H | 0.131 | 24.39 | 3.19
Composição Auxiliar | 88264 | SINAPI | ELETRICISTA COM ENCARGOS COMPLEMENTARES | H | 0.131 | 32.69 | 4.28
Insumo | 00001892 | SINAPI | LUVA EM PVC RIGIDO ROSCAVEL, DE 1", PARA ELETRODUTO | UN | 2 | 1.51 | 3.02
|  |  |  | LS => | 0 | 5.17
|  |  |  | Quant. => | 3 | 31.47
14.1.9 | Código | Banco | Descrição | Und | Quant. | Valor Unit | Total
Composição | UFBA/90051 | Próprio | FIXAÇÃO DE ELETRODUTOS COM ABRAÇADEIRA GALVANIZADA RÍGIDA TIPO D COM PARAFUSO DE FIXAÇÃO 3/4", FIXADA DIRETAMENTE NA LAJE OU PAREDE. AF_09/2023 | UND | 1 | 7.54 | 7.54
Composição Auxiliar | 88247 | SINAPI | AUXILIAR DE ELETRICISTA COM ENCARGOS COMPLEMENTARES | H | 0.04 | 24.39 | 0.97
Composição Auxiliar | 88264 | SINAPI | ELETRICISTA COM ENCARGOS COMPLEMENTARES | H | 0.12 | 32.69 | 3.92
Insumo | 00004350 | SINAPI | BUCHA DE NYLON, DIAMETRO DO FURO 8 MM, COMPRIMENTO 40 MM, COM PARAFUSO DE ROSCA SOBERBA, CABECA CHATA, FENDA SIMPLES, 4,8 X 50 MM | UN | 1 | 0.67 | 0.67
Insumo | 00000400 | SINAPI | ABRACADEIRA EM ACO PARA AMARRACAO DE ELETRODUTOS, TIPO D, COM 3/4" E PARAFUSO DE FIXACAO | UN | 1 | 1.98 | 1.98
|  |  |  | LS => | 0 | 3.48
|  |  |  | Quant. => | 8 | 60.32
14.1.10 | Código | Banco | Descrição | Und | Quant. | Valor Unit | Total
Composição | UFBA/90064 | Próprio | FIXAÇÃO DE ELETRODUTOS COM ABRAÇADEIRA GALVANIZADA RÍGIDA TIPO D COM PARAFUSO DE FIXAÇÃO 1", FIXADA DIRETAMENTE NA LAJE OU PAREDE. AF_09/2023 | UND | 1 | 7.83 | 7.83
Composição Auxiliar | 88247 | SINAPI | AUXILIAR DE ELETRICISTA COM ENCARGOS COMPLEMENTARES | H | 0.04 | 24.39 | 0.97
Composição Auxiliar | 88264 | SINAPI | ELETRICISTA COM ENCARGOS COMPLEMENTARES | H | 0.12 | 32.69 | 3.92
Insumo | 00004350 | SINAPI | BUCHA DE NYLON, DIAMETRO DO FURO 8 MM, COMPRIMENTO 40 MM, COM PARAFUSO DE ROSCA SOBERBA, CABECA CHATA, FENDA SIMPLES, 4,8 X 50 MM | UN | 1 | 0.67 | 0.67
Insumo | 00000393 | SINAPI | ABRACADEIRA EM ACO PARA AMARRACAO DE ELETRODUTOS, TIPO D, COM 1" E PARAFUSO DE FIXACAO | UN | 1 | 2.27 | 2.27
|  |  |  | LS => | 0 | 3.48
|  |  |  | Quant. => | 10 | 78.3
14.1.11 | Código | Banco | Descrição | Und | Quant. | Valor Unit | Total
Composição | UFBA/90065 | Próprio | FIXAÇÃO DE PINO EXTRA FORTE COM PISTOLA FINCA PINO CALIBRE 22. | UND | 1 | 4.13 | 4.13
Composição Auxiliar | 88264 | SINAPI | ELETRICISTA COM ENCARGOS COMPLEMENTARES | H | 0.037 | 32.69 | 1.2
Composição Auxiliar | 88247 | SINAPI | AUXILIAR DE ELETRICISTA COM ENCARGOS COMPLEMENTARES | H | 0.041 | 24.39 | 0.99
Insumo | 049218 | SBC | PINO PARA FIXACAO CALIBRE 22 LONGO (CX COM 100 PECAS) WALSYWA | UN | 0.001 | 91.46 | 0.09
Insumo | 010120 | SBC | PISTOLA FINCA-PINO WALSYWA-CARTUCHO DE ACAO INDIRETA | UN | 0.002 | 929.99 | 1.85
|  |  |  | LS => | 0 | 1.51
|  |  |  | Quant. => | 18 | 74.34
14.2 |  |  | CONDUTORES |  |  |  | 4372.2
14.2.1 | Código | Banco | Descrição | Und | Quant. | Valor Unit | Total
Composição | 13744 | ORSE | Cabo paralelo 2 x 2,5mm2 para som - Fornecimento e instalação | m | 1 | 12.6 | 12.6
Composição Auxiliar | 88316 | SINAPI | SERVENTE COM ENCARGOS COMPLEMENTARES | H | 0.12 | 23.23 | 2.78
Composição Auxiliar | 88264 | SINAPI | ELETRICISTA COM ENCARGOS COMPLEMENTARES | H | 0.12 | 32.69 | 3.92
Insumo | 8331 | ORSE | Cabo paralelo 2 x 2,5mm2 para som | m | 1 | 5.9 | 5.9
|  |  |  | LS => | 0 | 4.6
|  |  |  | Quant. => | 347 | 4372.2
14.3 |  |  | SONOFLETORES |  |  |  | 319.61
14.3.1 | Código | Banco | Descrição | Und | Quant. | Valor Unit | Total
Composição | UFBA/90067 | Próprio | Sonofletor de 30 watts, tipo arandela para instalação no teto (embutir), 6" de diâmetro, com transformador de linha de 70/100 volts e center-tap, suporte e grades em pvc de alto impacto | UND | 1 | 56.17 | 56.17
Composição Auxiliar | 88266 | SINAPI | ELETROTÉCNICO COM ENCARGOS COMPLEMENTARES | H | 0.33 | 39.56 | 13.05
Composição Auxiliar | 88243 | SINAPI | AJUDANTE ESPECIALIZADO COM ENCARGOS COMPLEMENTARES | H | 0.33 | 24.62 | 8.12
Insumo | 007361 | SBC | CAIXA ACUSTICA EM MATERIAL PLASTICO FABRICANTE CSR- 75M 40W (PAR) | UN | 0.3 | 116.67 | 35
|  |  |  | LS => | 0 | 15.41
|  |  |  | Quant. => | 3 | 168.51
14.3.2 | Código | Banco | Descrição | Und | Quant. | Valor Unit | Total
Composição | 91983 | SINAPI | DIMMER ROTATIVO (1 MÓDULO), 220V/600W, INCLUINDO SUPORTE E PLACA - FORNECIMENTO E INSTALAÇÃO. AF_03/2023 | UN | 1 | 75.55 | 75.55
Composição Auxiliar | 91946 | SINAPI | SUPORTE PARAFUSADO COM PLACA DE ENCAIXE 4" X 2" MÉDIO (1,30 M DO PISO) PARA PONTO ELÉTRICO - FORNECIMENTO E INSTALAÇÃO. AF_03/2023 | UN | 1 | 10.3 | 10.3
Composição Auxiliar | 91982 | SINAPI | DIMMER ROTATIVO (1 MÓDULO), 220V/600W, SEM SUPORTE E SEM PLACA - FORNECIMENTO E INSTALAÇÃO. AF_03/2023 | UN | 1 | 65.25 | 65.25
|  |  |  | LS => | 0 | 14.19
|  |  |  | Quant. => | 2 | 151.1
14.4 |  |  | ELETROCALHAS E ACESSÓRIOS |  |  |  | 19791.01
14.4.1 | Código | Banco | Descrição | Und | Quant. | Valor Unit | Total
Composição | 9924 | ORSE | Bucha com arruela em liga especial zamak p/eletroduto 20mm, d=3/4" | un | 1 | 1.2 | 1.2
Composição Auxiliar | 88316 | SINAPI | SERVENTE COM ENCARGOS COMPLEMENTARES | H | 0.01 | 23.23 | 0.23
Composição Auxiliar | 88264 | SINAPI | ELETRICISTA COM ENCARGOS COMPLEMENTARES | H | 0.01 | 32.69 | 0.32
Insumo | 10363 | ORSE | Bucha em liga zamak para eletroduto 20mm, d=3/4" | un | 1 | 0.42 | 0.42
Insumo | 10365 | ORSE | Arruela em liga zamak p/eletroduto 20mm, d=3/4 " | un | 1 | 0.23 | 0.23
|  |  |  | LS => | 0 | 0.37
|  |  |  | Quant. => | 3 | 3.6
14.4.2 | Código | Banco | Descrição | Und | Quant. | Valor Unit | Total
Composição | 344 | ORSE | Bucha com arruela em liga especial zamak p/eletroduto 25mm, d=1" | un | 1 | 1.79 | 1.79
Composição Auxiliar | 88316 | SINAPI | SERVENTE COM ENCARGOS COMPLEMENTARES | H | 0.01 | 23.23 | 0.23
Composição Auxiliar | 88264 | SINAPI | ELETRICISTA COM ENCARGOS COMPLEMENTARES | H | 0.01 | 32.69 | 0.32
Insumo | 214 | ORSE | Arruela em liga zamak p/eletroduto 25mm, d=1 " | un | 1 | 0.57 | 0.57
Insumo | 325 | ORSE | Bucha em liga zamak para eletroduto 25mm, d=1" | un | 1 | 0.67 | 0.67
|  |  |  | LS => | 0 | 0.37
|  |  |  | Quant. => | 2 | 3.58
14.4.3 | Código | Banco | Descrição | Und | Quant. | Valor Unit | Total
Composição | UFBA/90048 | Próprio | FIXAÇÃO DE ELETROCALHA PERFILADA COM VERGALHAO ACO GALV C/OM ROSCA TOTAL 1/4 x 1000MM, INCLUSIVE CHUMBADOR OVER HEAD EM AÇO ZINCADO SEXTAVADO | UND | 1 | 25.1 | 25.1
Composição Auxiliar | 88316 | SINAPI | SERVENTE COM ENCARGOS COMPLEMENTARES | H | 0.35 | 23.23 | 8.13
Composição Auxiliar | 88264 | SINAPI | ELETRICISTA COM ENCARGOS COMPLEMENTARES | H | 0.35 | 32.69 | 11.44
Insumo | 00011976 | SINAPI | CHUMBADOR DE ACO ZINCADO, DIAMETRO 1/4" COM PARAFUSO 1/4" X 40 MM | UN | 1 | 1.27 | 1.27
Insumo | 00039996 | SINAPI | VERGALHAO ZINCADO ROSCA TOTAL, 1/4" (6,3 MM) | M | 1.05 | 4.06 | 4.26
|  |  |  | LS => | 0 | 13.45
|  |  |  | Quant. => | 42 | 1054.2
14.4.4 | Código | Banco | Descrição | Und | Quant. | Valor Unit | Total
Composição | UFBA/90049 | Próprio | FIXAÇÃO DE ELETROCALHA PERFILADA COM VERGALHAO ACO GALV C/OM ROSCA TOTAL 1/4 X 500MM, INCLUSIVE CHUMBADOR OVER HEAD EM AÇO ZINCADO SEXTAVADO | UND | 1 | 17.47 | 17.47
Composição Auxiliar | 88316 | SINAPI | SERVENTE COM ENCARGOS COMPLEMENTARES | H | 0.25 | 23.23 | 5.8
Composição Auxiliar | 88264 | SINAPI | ELETRICISTA COM ENCARGOS COMPLEMENTARES | H | 0.25 | 32.69 | 8.17
Insumo | 00011976 | SINAPI | CHUMBADOR DE ACO ZINCADO, DIAMETRO 1/4" COM PARAFUSO 1/4" X 40 MM | UN | 1 | 1.27 | 1.27
Insumo | 00039996 | SINAPI | VERGALHAO ZINCADO ROSCA TOTAL, 1/4" (6,3 MM) | M | 0.55 | 4.06 | 2.23
|  |  |  | LS => | 0 | 9.6
|  |  |  | Quant. => | 84 | 1467.48
14.4.5 | Código | Banco | Descrição | Und | Quant. | Valor Unit | Total
Composição | 8684 | ORSE | Fornecimento e instalação de eletrocalha perfurada 100 x 100 x 3000 mm (ref. mopa ou similar) | un | 1 | 111.89 | 111.89
Composição Auxiliar | 88316 | SINAPI | SERVENTE COM ENCARGOS COMPLEMENTARES | H | 0.6 | 23.23 | 13.93
Composição Auxiliar | 88264 | SINAPI | ELETRICISTA COM ENCARGOS COMPLEMENTARES | H | 0.6 | 32.69 | 19.61
Insumo | 3633 | ORSE | Eletrocalha metálica perfurada 100 x 100 x 3000mm, peso, 2,20Kg/m, (ref.: mopa ou similar) | un | 1 | 78.35 | 78.35
|  |  |  | LS => | 0 | 23.07
|  |  |  | Quant. => | 48 | 5370.72
14.4.6 | Código | Banco | Descrição | Und | Quant. | Valor Unit | Total
Composição | 8730 | ORSE | Fornecimento e instalação de eletrocalha perfurada 150 x 100 x 3000 mm (ref. mopa ou similar) | un | 1 | 113.11 | 113.11
Composição Auxiliar | 88316 | SINAPI | SERVENTE COM ENCARGOS COMPLEMENTARES | H | 0.4 | 23.23 | 9.29
Composição Auxiliar | 88264 | SINAPI | ELETRICISTA COM ENCARGOS COMPLEMENTARES | H | 0.4 | 32.69 | 13.07
Insumo | 3458 | ORSE | Eletrocalha metálica perfurada 150 x 100 x 3000 mm (ref. vl 3.01 ge valemam ou similar) | un | 1 | 90.75 | 90.75
|  |  |  | LS => | 0 | 15.38
|  |  |  | Quant. => | 66 | 7465.26
14.4.7 | Código | Banco | Descrição | Und | Quant. | Valor Unit | Total
Composição | 11548 | ORSE | Curva horizontal 150 x 100 mm para eletrocalha metálica, com ângulo 90° (ref.: mopa ou similar) | un | 1 | 33.17 | 33.17
Composição Auxiliar | 88316 | SINAPI | SERVENTE COM ENCARGOS COMPLEMENTARES | H | 0.2 | 23.23 | 4.64
Composição Auxiliar | 88264 | SINAPI | ELETRICISTA COM ENCARGOS COMPLEMENTARES | H | 0.2 | 32.69 | 6.53
Insumo | 3998 | ORSE | Curva horizontal 150 x 100 mm para eletrocalha metálica, com ângulo 90° (ref.: mopa ou similar) | un | 1 | 22 | 22
|  |  |  | LS => | 0 | 7.69
|  |  |  | Quant. => | 1 | 33.17
14.4.8 | Código | Banco | Descrição | Und | Quant. | Valor Unit | Total
Composição | 8688 | ORSE | Curva horizontal 100 x 100 mm para eletrocalha metálica, com ângulo 90° (ref.: mopa ou similar) | un | 1 | 30.47 | 30.47
Composição Auxiliar | 88316 | SINAPI | SERVENTE COM ENCARGOS COMPLEMENTARES | H | 0.2 | 23.23 | 4.64
Composição Auxiliar | 88264 | SINAPI | ELETRICISTA COM ENCARGOS COMPLEMENTARES | H | 0.2 | 32.69 | 6.53
Insumo | 8945 | ORSE | Curva horizontal 100 x 100 mm para eletrocalha metálica, com ângulo 90° | un | 1 | 19.3 | 19.3
|  |  |  | LS => | 0 | 7.69
|  |  |  | Quant. => | 1 | 30.47
14.4.9 | Código | Banco | Descrição | Und | Quant. | Valor Unit | Total
Composição | 8308 | ORSE | Tê horizontal 150 x 100mm para eletrocalha metálica (ref. Mopa ou similar) | un | 1 | 95.52 | 95.52
Composição Auxiliar | 88316 | SINAPI | SERVENTE COM ENCARGOS COMPLEMENTARES | H | 0.2 | 23.23 | 4.64
Composição Auxiliar | 88264 | SINAPI | ELETRICISTA COM ENCARGOS COMPLEMENTARES | H | 0.2 | 32.69 | 6.53
Insumo | 4097 | ORSE | Tê horizontal 150 x 100mm para eletrocalha metálica (ref. Mopa ou similar) | un | 1 | 84.35 | 84.35
|  |  |  | LS => | 0 | 7.69
|  |  |  | Quant. => | 2 | 191.04
14.4.10 | Código | Banco | Descrição | Und | Quant. | Valor Unit | Total
Composição | 8687 | ORSE | Tê horizontal 100 x 100 mm para eletrocalha metálica (ref. Mopa ou similar) | un | 1 | 41.12 | 41.12
Composição Auxiliar | 88316 | SINAPI | SERVENTE COM ENCARGOS COMPLEMENTARES | H | 0.2 | 23.23 | 4.64
Composição Auxiliar | 88264 | SINAPI | ELETRICISTA COM ENCARGOS COMPLEMENTARES | H | 0.2 | 32.69 | 6.53
Insumo | 4096 | ORSE | Tê horizontal 100 x 100mm para eletrocalha metálica (ref. Mopa ou similar) | un | 1 | 29.95 | 29.95
|  |  |  | LS => | 0 | 7.69
|  |  |  | Quant. => | 1 | 41.12
14.4.11 | Código | Banco | Descrição | Und | Quant. | Valor Unit | Total
Composição | UFBA/90068 | Próprio | Terminal 150 x 100 mm, galvanizado à fogo, para eletrocalha metalica (ref. Mopa ou similar) | UND | 1 | 15.71 | 15.71
Composição Auxiliar | 88264 | SINAPI | ELETRICISTA COM ENCARGOS COMPLEMENTARES | H | 0.2 | 32.69 | 6.53
Composição Auxiliar | 88316 | SINAPI | SERVENTE COM ENCARGOS COMPLEMENTARES | H | 0.2 | 23.23 | 4.64
Insumo | 12321 | EMOP | TERMINAL DE FECHAMENTO, P/ELETROCALHA PE RFURADA OU LISA, 150X100MM, COM SAIDA P/ TUBO, PRE-ZINCADA | UN | 1 | 4.54 | 4.54
|  |  |  | LS => | 0 | 7.69
|  |  |  | Quant. => | 3 | 47.13
14.4.12 | Código | Banco | Descrição | Und | Quant. | Valor Unit | Total
Composição | 12486 | ORSE | Terminal 100 x 100 mm, galvanizado à fogo, para eletrocalha metalica (ref. Mopa ou similar) | un | 1 | 29.31 | 29.31
Composição Auxiliar | 88316 | SINAPI | SERVENTE COM ENCARGOS COMPLEMENTARES | H | 0.2 | 23.23 | 4.64
Composição Auxiliar | 88264 | SINAPI | ELETRICISTA COM ENCARGOS COMPLEMENTARES | H | 0.2 | 32.69 | 6.53
Insumo | 13315 | ORSE | Terminal 100 x 100 mm, galvanizado à fogo, para eletrocalha metalica (ref. Mopa ou similar) | un | 1 | 18.14 | 18.14
|  |  |  | LS => | 0 | 7.69
|  |  |  | Quant. => | 3 | 87.93
14.4.13 | Código | Banco | Descrição | Und | Quant. | Valor Unit | Total
Composição | UFBA/90080 | Próprio | Tala plana perfurada 150mm para eletrocalha metálica (ref.: mopa ou similar) | UND | 1 | 12.78 | 12.78
Composição Auxiliar | 88264 | SINAPI | ELETRICISTA COM ENCARGOS COMPLEMENTARES | H | 0.1 | 32.69 | 3.26
Composição Auxiliar | 88316 | SINAPI | SERVENTE COM ENCARGOS COMPLEMENTARES | H | 0.1 | 23.23 | 2.32
Insumo | 9704 | ORSE | Tala plana perfurada 100mm | un | 1.5 | 4.8 | 7.2
|  |  |  | LS => | 0 | 3.84
|  |  |  | Quant. => | 60 | 766.8
14.4.14 | Código | Banco | Descrição | Und | Quant. | Valor Unit | Total
Composição | 9519 | ORSE | Tala plana perfurada 100mm para eletrocalha metálica (ref.: mopa ou similar) - Rev 01 | un | 1 | 10.38 | 10.38
Composição Auxiliar | 88316 | SINAPI | SERVENTE COM ENCARGOS COMPLEMENTARES | H | 0.1 | 23.23 | 2.32
Composição Auxiliar | 88264 | SINAPI | ELETRICISTA COM ENCARGOS COMPLEMENTARES | H | 0.1 | 32.69 | 3.26
Insumo | 9704 | ORSE | Tala plana perfurada 100mm | un | 1 | 4.8 | 4.8
|  |  |  | LS => | 0 | 3.84
|  |  |  | Quant. => | 42 | 435.96
14.4.15 | Código | Banco | Descrição | Und | Quant. | Valor Unit | Total
Composição | 723 | ORSE | Fornecimento e instalação de saída horizontal para eletroduto 3/4" (ref. vl 33 valemam ou similar) | un | 1 | 6.55 | 6.55
Composição Auxiliar | 88316 | SINAPI | SERVENTE COM ENCARGOS COMPLEMENTARES | H | 0.06 | 23.23 | 1.39
Composição Auxiliar | 88264 | SINAPI | ELETRICISTA COM ENCARGOS COMPLEMENTARES | H | 0.06 | 32.69 | 1.96
Insumo | 2003 | ORSE | Saída horizontal para eletroduto 3/4" (ref. vl 33 valemam ou similar) | un | 1 | 3.2 | 3.2
|  |  |  | LS => | 0 | 2.3
|  |  |  | Quant. => | 3 | 19.65
14.4.16 | Código | Banco | Descrição | Und | Quant. | Valor Unit | Total
Composição | 724 | ORSE | Fornecimento e instalação de saída horizontal para eletroduto 1" (ref. vl 33 valemam ou similar) | un | 1 | 10.69 | 10.69
Composição Auxiliar | 88316 | SINAPI | SERVENTE COM ENCARGOS COMPLEMENTARES | H | 0.12 | 23.23 | 2.78
Composição Auxiliar | 88264 | SINAPI | ELETRICISTA COM ENCARGOS COMPLEMENTARES | H | 0.12 | 32.69 | 3.92
Insumo | 2001 | ORSE | Saída horizontal para eletroduto 1" (ref. vl 33 valemam ou similar) | un | 1 | 3.99 | 3.99
|  |  |  | LS => | 0 | 4.6
|  |  |  | Quant. => | 2 | 21.38
14.4.17 | Código | Banco | Descrição | Und | Quant. | Valor Unit | Total
Composição | 8695 | ORSE | Suporte vertical 100 x 100 mm para fixação de eletrocalha metálica ( ref.: Mopa ou similar) | un | 1 | 16.67 | 16.67
Composição Auxiliar | 88316 | SINAPI | SERVENTE COM ENCARGOS COMPLEMENTARES | H | 0.2 | 23.23 | 4.64
Composição Auxiliar | 88264 | SINAPI | ELETRICISTA COM ENCARGOS COMPLEMENTARES | H | 0.2 | 32.69 | 6.53
Insumo | 3638 | ORSE | Suporte vertical 100 x 100 mm para fixação de eletrocalha metálica ( ref.: Mopa ou similar) | un | 1 | 5.5 | 5.5
|  |  |  | LS => | 0 | 7.69
|  |  |  | Quant. => | 32 | 533.44
14.4.18 | Código | Banco | Descrição | Und | Quant. | Valor Unit | Total
Composição | 12573 | ORSE | Suporte vertical 150 x 75/100 mm para fixação de eletrocalha metálica (ref.: mopa ou similar) | un | 1 | 19.32 | 19.32
Composição Auxiliar | 88316 | SINAPI | SERVENTE COM ENCARGOS COMPLEMENTARES | H | 0.2 | 23.23 | 4.64
Composição Auxiliar | 88264 | SINAPI | ELETRICISTA COM ENCARGOS COMPLEMENTARES | H | 0.2 | 32.69 | 6.53
Insumo | 3981 | ORSE | Suporte vertical 150 x 75/100 mm para fixação de eletrocalha metálica (ref.: mopa ou similar) | un | 1 | 8.15 | 8.15
|  |  |  | LS => | 0 | 7.69
|  |  |  | Quant. => | 44 | 850.08
14.4.19 | Código | Banco | Descrição | Und | Quant. | Valor Unit | Total
Composição | 9526 | ORSE | Gancho curto para perfilado, ( ref.: Mopa ou similar) | un | 1 | 13.87 | 13.87
Composição Auxiliar | 88316 | SINAPI | SERVENTE COM ENCARGOS COMPLEMENTARES | H | 0.2 | 23.23 | 4.64
Composição Auxiliar | 88264 | SINAPI | ELETRICISTA COM ENCARGOS COMPLEMENTARES | H | 0.2 | 32.69 | 6.53
Insumo | 3625 | ORSE | Gancho curto para perfilado, ref. Mopa ou similar | un | 1 | 2.7 | 2.7
|  |  |  | LS => | 0 | 7.69
|  |  |  | Quant. => | 76 | 1054.12
14.4.20 | Código | Banco | Descrição | Und | Quant. | Valor Unit | Total
Composição | UFBA/90065 | Próprio | FIXAÇÃO DE PINO EXTRA FORTE COM PISTOLA FINCA PINO CALIBRE 22. | UND | 1 | 4.13 | 4.13
Composição Auxiliar | 88264 | SINAPI | ELETRICISTA COM ENCARGOS COMPLEMENTARES | H | 0.037 | 32.69 | 1.2
Composição Auxiliar | 88247 | SINAPI | AUXILIAR DE ELETRICISTA COM ENCARGOS COMPLEMENTARES | H | 0.041 | 24.39 | 0.99
Insumo | 049218 | SBC | PINO PARA FIXACAO CALIBRE 22 LONGO (CX COM 100 PECAS) WALSYWA | UN | 0.001 | 91.46 | 0.09
Insumo | 010120 | SBC | PISTOLA FINCA-PINO WALSYWA-CARTUCHO DE ACAO INDIRETA | UN | 0.002 | 929.99 | 1.85
|  |  |  | LS => | 0 | 1.51
|  |  |  | Quant. => | 76 | 313.88
15 |  |  | CLIMATIZAÇÃO |  |  |  | 29635.52
15.1 |  |  | TUBULAÇÕES E ACESSÓRIOS |  |  |  | 29635.52
15.1.1 | Código | Banco | Descrição | Und | Quant. | Valor Unit | Total
Composição | 89578 | SINAPI | TUBO PVC, SÉRIE R, ÁGUA PLUVIAL, DN 100 MM, FORNECIDO E INSTALADO EM CONDUTORES VERTICAIS DE ÁGUAS PLUVIAIS. AF_06/2022 | M | 1 | 26.95 | 26.95
Composição Auxiliar | 88248 | SINAPI | AUXILIAR DE ENCANADOR OU BOMBEIRO HIDRÁULICO COM ENCARGOS COMPLEMENTARES | H | 0.0758 | 23.37 | 1.77
Composição Auxiliar | 88267 | SINAPI | ENCANADOR OU BOMBEIRO HIDRÁULICO COM ENCARGOS COMPLEMENTARES | H | 0.0758 | 31.5 | 2.38
Insumo | 00009841 | SINAPI | TUBO PVC, SERIE R, DN 100 MM, PARA ESGOTO OU AGUAS PLUVIAIS PREDIAL (NBR 5688) | M | 1.0353 | 21.94 | 22.71
Insumo | 00038383 | SINAPI | LIXA D'AGUA EM FOLHA, COR PRETA, GRAO 100 | UN | 0.042 | 2.19 | 0.09
|  |  |  | LS => | 0 | 2.92
|  |  |  | Quant. => | 18 | 485.1
15.1.2 | Código | Banco | Descrição | Und | Quant. | Valor Unit | Total
Composição | 89529 | SINAPI | JOELHO 90 GRAUS, PVC, SERIE R, ÁGUA PLUVIAL, DN 100 MM, JUNTA ELÁSTICA, FORNECIDO E INSTALADO EM RAMAL DE ENCAMINHAMENTO. AF_06/2022 | UN | 1 | 33.16 | 33.16
Composição Auxiliar | 88248 | SINAPI | AUXILIAR DE ENCANADOR OU BOMBEIRO HIDRÁULICO COM ENCARGOS COMPLEMENTARES | H | 0.1288 | 23.37 | 3.01
Composição Auxiliar | 88267 | SINAPI | ENCANADOR OU BOMBEIRO HIDRÁULICO COM ENCARGOS COMPLEMENTARES | H | 0.1288 | 31.5 | 4.05
Insumo | 00000299 | SINAPI | ANEL BORRACHA, DN 100 MM, PARA TUBO SERIE REFORCADA ESGOTO PREDIAL | UN | 2 | 4.03 | 8.06
Insumo | 00020078 | SINAPI | PASTA LUBRIFICANTE PARA TUBOS E CONEXOES COM JUNTA ELASTICA, EMBALAGEM DE *400* GR (USO EM PVC, ACO, POLIETILENO E OUTROS) | UN | 0.115 | 24.99 | 2.87
Insumo | 00020157 | SINAPI | JOELHO, PVC SERIE R, 90 GRAUS, DN 100 MM, PARA ESGOTO PREDIAL | UN | 1 | 15.17 | 15.17
|  |  |  | LS => | 0 | 4.97
|  |  |  | Quant. => | 8 | 265.28
15.1.3 | Código | Banco | Descrição | Und | Quant. | Valor Unit | Total
Composição | UFBA/90073 | Próprio | GRELHA AUTO-FECHANTE PARA DUTO 4". FORNECIMENTO E INSTALAÇÃO. | UND | 1 | 71.43 | 71.43
Composição Auxiliar | 100308 | SINAPI | MECÂNICO DE REFRIGERAÇÃO COM ENCARGOS COMPLEMENTARES | H | 0.753 | 30.42 | 22.9
Composição Auxiliar | 88243 | SINAPI | AJUDANTE ESPECIALIZADO COM ENCARGOS COMPLEMENTARES | H | 0.753 | 24.62 | 18.53
Insumo | 013707 | SBC | GRELHA AUTO-FECHANTE PARA DUTO 4'' G-13 | UN | 1 | 30 | 30
|  |  |  | LS => | 0 | 28.28
|  |  |  | Quant. => | 4 | 285.72
15.1.4 | Código | Banco | Descrição | Und | Quant. | Valor Unit | Total
Composição | UFBA/90069 | Próprio | REDE FRIGORÍGENA PARA SISTEMA DE CLIMATIZAÇÃO INCLUSIVE ACESSÓRIOS DE FIXAÇÃO - ABRAÇADEIRA TIPO 'D', FITA PVC AUTO-ADERENTE E CABO PP #5 x 2,5mm2, TUBO DE COBRE LINHA LÍQUIDA DE 3/8" E DE SUCÇÃO DE 5/8", ESPUMA ELASTOMÉRICA FLEXÍVEL E GÁS REFRIGERANTE | M | 1 | 208.62 | 208.62
Composição Auxiliar | 88264 | SINAPI | ELETRICISTA COM ENCARGOS COMPLEMENTARES | H | 0.45 | 32.69 | 14.71
Composição Auxiliar | 100308 | SINAPI | MECÂNICO DE REFRIGERAÇÃO COM ENCARGOS COMPLEMENTARES | H | 1.06 | 30.42 | 32.24
Insumo | 049679 | IOPES | FITA ISOLANTE AUTO FUSAO, C/10M | UN | 0.12 | 33.29 | 3.99
Insumo | 00039664 | SINAPI | TUBO DE COBRE FLEXIVEL, D = 3/8 ", E = 0,79 MM, PARA AR-CONDICIONADO/ INSTALACOES GAS RESIDENCIAIS E COMERCIAIS | M | 1.05 | 30.03 | 31.53
Insumo | 00039665 | SINAPI | TUBO DE COBRE FLEXIVEL, D = 5/8 ", E = 0,79 MM, PARA AR-CONDICIONADO/ INSTALACOES GAS RESIDENCIAIS E COMERCIAIS | M | 1.05 | 50.67 | 53.2
Insumo | 00040400 | SINAPI | ELETRODUTO FLEXIVEL PLANO EM PEAD, COR PRETA E LARANJA, DIAMETRO 25 MM | M | 1.05 | 1.91 | 2
Insumo | 00044397 | SINAPI | FITA / CINTA AUTOADESIVA ELASTOMERICA PARA VEDACAO, L= 50 MM, E = 3 MM | M | 1.05 | 3.29 | 3.45
Insumo | 00039741 | SINAPI | TUBO DE BORRACHA ELASTOMERICA FLEXIVEL, PRETA, PARA ISOLAMENTO TERMICO DE TUBULACAO, DN 3/8" (10 MM), E= 19 MM, COEFICIENTE DE CONDUTIVIDADE TERMICA 0,036W/MK, VAPOR DE AGUA MAIOR OU IGUAL A 10.000 | M | 1.05 | 14.64 | 15.37
Insumo | 00039853 | SINAPI | TUBO DE BORRACHA ELASTOMERICA FLEXIVEL, PRETA, PARA ISOLAMENTO TERMICO DE TUBULACAO, DN 5/8" (15 MM), E= 19 MM, COEFICIENTE DE CONDUTIVIDADE TERMICA 0,036W/MK, VAPOR DE AGUA MAIOR OU IGUAL A 10.000 | M | 1.05 | 19.23 | 20.19
Insumo | 00036365 | SINAPI | TUBO COLETOR DE ESGOTO PVC, JEI, DN 100 MM (NBR 7362) | M | 0.1 | 31.37 | 3.13
Insumo | 3804 | ORSE | Cabo de cobre PP Cordplast 2 x 2,5 mm2, 450/750v | m | 1.05 | 5.9 | 6.19
Insumo | 3283 | ORSE | Cabo de cobre PP Cordplast 3 x 2,5 mm2, 450/750v | m | 1.05 | 8.5 | 8.92
Insumo | 00000399 | SINAPI | ABRACADEIRA EM ACO PARA AMARRACAO DE ELETRODUTOS, TIPO D, COM 4" E PARAFUSO DE FIXACAO | UN | 1.33 | 8.04 | 10.69
Insumo | 00000393 | SINAPI | ABRACADEIRA EM ACO PARA AMARRACAO DE ELETRODUTOS, TIPO D, COM 1" E PARAFUSO DE FIXACAO | UN | 1.33 | 2.27 | 3.01
|  |  |  | LS => | 0 | 33.67
|  |  |  | Quant. => | 25 | 5215.5
15.1.5 | Código | Banco | Descrição | Und | Quant. | Valor Unit | Total
Composição | UFBA/90070 | Próprio | REDE FRIGORÍGENAS PARA SISTEMA DE CLIMATIZAÇÃO, INCLUSIVE ACESSÓRIOS DE FIXAÇÃO - ABRAÇADEIRAS TIPO 'D' , FITA PVC AUTO-ADERENTE E CABO PP #5 x 2,5mm2, TUBO DE COBRE LINHA LÍQUIDA DE 3/8" E DE SUCÇÃO DE 3/4", ESPUMA ELASTOMÉRICA FLEXÍVEL E GÁS REFRIGERANTE | M | 1 | 219.76 | 219.76
Composição Auxiliar | 88264 | SINAPI | ELETRICISTA COM ENCARGOS COMPLEMENTARES | H | 0.45 | 32.69 | 14.71
Composição Auxiliar | 100308 | SINAPI | MECÂNICO DE REFRIGERAÇÃO COM ENCARGOS COMPLEMENTARES | H | 1.06 | 30.42 | 32.24
Insumo | 049679 | IOPES | FITA ISOLANTE AUTO FUSAO, C/10M | UN | 0.12 | 33.29 | 3.99
Insumo | 00039664 | SINAPI | TUBO DE COBRE FLEXIVEL, D = 3/8 ", E = 0,79 MM, PARA AR-CONDICIONADO/ INSTALACOES GAS RESIDENCIAIS E COMERCIAIS | M | 1.05 | 30.03 | 31.53
Insumo | 00040400 | SINAPI | ELETRODUTO FLEXIVEL PLANO EM PEAD, COR PRETA E LARANJA, DIAMETRO 25 MM | M | 1.05 | 1.91 | 2
Insumo | 00044397 | SINAPI | FITA / CINTA AUTOADESIVA ELASTOMERICA PARA VEDACAO, L= 50 MM, E = 3 MM | M | 1.05 | 3.29 | 3.45
Insumo | 00039741 | SINAPI | TUBO DE BORRACHA ELASTOMERICA FLEXIVEL, PRETA, PARA ISOLAMENTO TERMICO DE TUBULACAO, DN 3/8" (10 MM), E= 19 MM, COEFICIENTE DE CONDUTIVIDADE TERMICA 0,036W/MK, VAPOR DE AGUA MAIOR OU IGUAL A 10.000 | M | 1.05 | 14.64 | 15.37
Insumo | 00039853 | SINAPI | TUBO DE BORRACHA ELASTOMERICA FLEXIVEL, PRETA, PARA ISOLAMENTO TERMICO DE TUBULACAO, DN 5/8" (15 MM), E= 19 MM, COEFICIENTE DE CONDUTIVIDADE TERMICA 0,036W/MK, VAPOR DE AGUA MAIOR OU IGUAL A 10.000 | M | 1.05 | 19.23 | 20.19
Insumo | 00036365 | SINAPI | TUBO COLETOR DE ESGOTO PVC, JEI, DN 100 MM (NBR 7362) | M | 0.1 | 31.37 | 3.13
Insumo | 3804 | ORSE | Cabo de cobre PP Cordplast 2 x 2,5 mm2, 450/750v | m | 1.05 | 5.9 | 6.19
Insumo | 3283 | ORSE | Cabo de cobre PP Cordplast 3 x 2,5 mm2, 450/750v | m | 1.05 | 8.5 | 8.92
Insumo | 00039666 | SINAPI | TUBO DE COBRE FLEXIVEL, D = 3/4 ", E = 0,79 MM, PARA AR-CONDICIONADO/ INSTALACOES GAS RESIDENCIAIS E COMERCIAIS | M | 1.05 | 61.28 | 64.34
Insumo | 00000399 | SINAPI | ABRACADEIRA EM ACO PARA AMARRACAO DE ELETRODUTOS, TIPO D, COM 4" E PARAFUSO DE FIXACAO | UN | 1.33 | 8.04 | 10.69
Insumo | 00000393 | SINAPI | ABRACADEIRA EM ACO PARA AMARRACAO DE ELETRODUTOS, TIPO D, COM 1" E PARAFUSO DE FIXACAO | UN | 1.33 | 2.27 | 3.01
|  |  |  | LS => | 0 | 33.67
|  |  |  | Quant. => | 32 | 7032.32
15.1.6 | Código | Banco | Descrição | Und | Quant. | Valor Unit | Total
Composição | UFBA/90071 | Próprio | REDE FRIGORÍGENAS PARA SISTEMA DE CLIMATIZAÇÃO, INCLUSIVE ACESSÓRIOS DE FIXAÇÃO - ABRAÇADEIRAS TIPO 'D' , FITA PVC AUTO-ADERENTE E CABO PP #5 x 2,5mm2, TUBO DE COBRE LINHA LÍQUIDA DE 1/4" E DE SUCÇÃO DE 1/2", ESPUMA ELASTOMÉRICA FLEXÍVEL E GÁS REFRIGERANTE | M | 1 | 174.59 | 174.59
Composição Auxiliar | 88264 | SINAPI | ELETRICISTA COM ENCARGOS COMPLEMENTARES | H | 0.45 | 32.69 | 14.71
Composição Auxiliar | 100308 | SINAPI | MECÂNICO DE REFRIGERAÇÃO COM ENCARGOS COMPLEMENTARES | H | 1.06 | 30.42 | 32.24
Insumo | 049679 | IOPES | FITA ISOLANTE AUTO FUSAO, C/10M | UN | 0.12 | 33.29 | 3.99
Insumo | 00040400 | SINAPI | ELETRODUTO FLEXIVEL PLANO EM PEAD, COR PRETA E LARANJA, DIAMETRO 25 MM | M | 1.05 | 1.91 | 2
Insumo | 00044397 | SINAPI | FITA / CINTA AUTOADESIVA ELASTOMERICA PARA VEDACAO, L= 50 MM, E = 3 MM | M | 1.05 | 3.29 | 3.45
Insumo | 00036365 | SINAPI | TUBO COLETOR DE ESGOTO PVC, JEI, DN 100 MM (NBR 7362) | M | 0.1 | 31.37 | 3.13
Insumo | 3804 | ORSE | Cabo de cobre PP Cordplast 2 x 2,5 mm2, 450/750v | m | 1.05 | 5.9 | 6.19
Insumo | 3283 | ORSE | Cabo de cobre PP Cordplast 3 x 2,5 mm2, 450/750v | m | 1.05 | 8.5 | 8.92
Insumo | 00000399 | SINAPI | ABRACADEIRA EM ACO PARA AMARRACAO DE ELETRODUTOS, TIPO D, COM 4" E PARAFUSO DE FIXACAO | UN | 1.33 | 8.04 | 10.69
Insumo | 00000393 | SINAPI | ABRACADEIRA EM ACO PARA AMARRACAO DE ELETRODUTOS, TIPO D, COM 1" E PARAFUSO DE FIXACAO | UN | 1.33 | 2.27 | 3.01
Insumo | 00039660 | SINAPI | TUBO DE COBRE FLEXIVEL, D = 1/2 ", E = 0,79 MM, PARA AR-CONDICIONADO/ INSTALACOES GAS RESIDENCIAIS E COMERCIAIS | M | 1.05 | 40.74 | 42.77
Insumo | 00039662 | SINAPI | TUBO DE COBRE FLEXIVEL, D = 1/4 ", E = 0,79 MM, PARA AR-CONDICIONADO/ INSTALACOES GAS RESIDENCIAIS E COMERCIAIS | M | 1.05 | 19.52 | 20.49
Insumo | 00039737 | SINAPI | TUBO DE BORRACHA ELASTOMERICA FLEXIVEL, PRETA, PARA ISOLAMENTO TERMICO DE TUBULACAO, DN 1/2" (12 MM), E= 19 MM, COEFICIENTE DE CONDUTIVIDADE TERMICA 0,036W/MK, VAPOR DE AGUA MAIOR OU IGUAL A 10.000 | M | 1.05 | 16.09 | 16.89
Insumo | 00039738 | SINAPI | TUBO DE BORRACHA ELASTOMERICA FLEXIVEL, PRETA, PARA ISOLAMENTO TERMICO DE TUBULACAO, DN 1/4" (6 MM), E= 9 MM, COEFICIENTE DE CONDUTIVIDADE TERMICA 0,036W/MK, VAPOR DE AGUA MAIOR OU IGUAL A 10.000 | M | 1.05 | 5.82 | 6.11
|  |  |  | LS => | 0 | 33.67
|  |  |  | Quant. => | 19 | 3317.21
15.1.7 | Código | Banco | Descrição | Und | Quant. | Valor Unit | Total
Composição | UFBA/90072 | Próprio | REDE FRIGORÍGENAS PARA SISTEMA DE CLIMATIZAÇÃO, INCLUSIVE ACESSÓRIOS DE FIXAÇÃO - ABRAÇADEIRAS TIPO 'D' , FITA PVC AUTO-ADERENTE E CABO PP #5 x 2,5mm2, TUBO DE COBRE LINHA LÍQUIDA DE 1/4" E DE SUCÇÃO DE 3/8", ESPUMA ELASTOMÉRICA FLEXÍVEL E GÁS REFRIGERANTE | M | 1 | 161.83 | 161.83
Composição Auxiliar | 88264 | SINAPI | ELETRICISTA COM ENCARGOS COMPLEMENTARES | H | 0.45 | 32.69 | 14.71
Composição Auxiliar | 100308 | SINAPI | MECÂNICO DE REFRIGERAÇÃO COM ENCARGOS COMPLEMENTARES | H | 1.06 | 30.42 | 32.24
Insumo | 049679 | IOPES | FITA ISOLANTE AUTO FUSAO, C/10M | UN | 0.12 | 33.29 | 3.99
Insumo | 00040400 | SINAPI | ELETRODUTO FLEXIVEL PLANO EM PEAD, COR PRETA E LARANJA, DIAMETRO 25 MM | M | 1.05 | 1.91 | 2
Insumo | 00044397 | SINAPI | FITA / CINTA AUTOADESIVA ELASTOMERICA PARA VEDACAO, L= 50 MM, E = 3 MM | M | 1.05 | 3.29 | 3.45
Insumo | 00036365 | SINAPI | TUBO COLETOR DE ESGOTO PVC, JEI, DN 100 MM (NBR 7362) | M | 0.1 | 31.37 | 3.13
Insumo | 3804 | ORSE | Cabo de cobre PP Cordplast 2 x 2,5 mm2, 450/750v | m | 1.05 | 5.9 | 6.19
Insumo | 3283 | ORSE | Cabo de cobre PP Cordplast 3 x 2,5 mm2, 450/750v | m | 1.05 | 8.5 | 8.92
Insumo | 00000399 | SINAPI | ABRACADEIRA EM ACO PARA AMARRACAO DE ELETRODUTOS, TIPO D, COM 4" E PARAFUSO DE FIXACAO | UN | 1.33 | 8.04 | 10.69
Insumo | 00000393 | SINAPI | ABRACADEIRA EM ACO PARA AMARRACAO DE ELETRODUTOS, TIPO D, COM 1" E PARAFUSO DE FIXACAO | UN | 1.33 | 2.27 | 3.01
Insumo | 00039662 | SINAPI | TUBO DE COBRE FLEXIVEL, D = 1/4 ", E = 0,79 MM, PARA AR-CONDICIONADO/ INSTALACOES GAS RESIDENCIAIS E COMERCIAIS | M | 1.05 | 19.52 | 20.49
Insumo | 00039738 | SINAPI | TUBO DE BORRACHA ELASTOMERICA FLEXIVEL, PRETA, PARA ISOLAMENTO TERMICO DE TUBULACAO, DN 1/4" (6 MM), E= 9 MM, COEFICIENTE DE CONDUTIVIDADE TERMICA 0,036W/MK, VAPOR DE AGUA MAIOR OU IGUAL A 10.000 | M | 1.05 | 5.82 | 6.11
Insumo | 00039664 | SINAPI | TUBO DE COBRE FLEXIVEL, D = 3/8 ", E = 0,79 MM, PARA AR-CONDICIONADO/ INSTALACOES GAS RESIDENCIAIS E COMERCIAIS | M | 1.05 | 30.03 | 31.53
Insumo | 00039741 | SINAPI | TUBO DE BORRACHA ELASTOMERICA FLEXIVEL, PRETA, PARA ISOLAMENTO TERMICO DE TUBULACAO, DN 3/8" (10 MM), E= 19 MM, COEFICIENTE DE CONDUTIVIDADE TERMICA 0,036W/MK, VAPOR DE AGUA MAIOR OU IGUAL A 10.000 | M | 1.05 | 14.64 | 15.37
|  |  |  | LS => | 0 | 33.67
|  |  |  | Quant. => | 76 | 12299.08
15.1.8 | Código | Banco | Descrição | Und | Quant. | Valor Unit | Total
Composição | UFBA/90065 | Próprio | FIXAÇÃO DE PINO EXTRA FORTE COM PISTOLA FINCA PINO CALIBRE 22. | UND | 1 | 4.13 | 4.13
Composição Auxiliar | 88264 | SINAPI | ELETRICISTA COM ENCARGOS COMPLEMENTARES | H | 0.037 | 32.69 | 1.2
Composição Auxiliar | 88247 | SINAPI | AUXILIAR DE ELETRICISTA COM ENCARGOS COMPLEMENTARES | H | 0.041 | 24.39 | 0.99
Insumo | 049218 | SBC | PINO PARA FIXACAO CALIBRE 22 LONGO (CX COM 100 PECAS) WALSYWA | UN | 0.001 | 91.46 | 0.09
Insumo | 010120 | SBC | PISTOLA FINCA-PINO WALSYWA-CARTUCHO DE ACAO INDIRETA | UN | 0.002 | 929.99 | 1.85
|  |  |  | LS => | 0 | 1.51
|  |  |  | Quant. => | 89 | 367.57
15.1.9 | Código | Banco | Descrição | Und | Quant. | Valor Unit | Total
Composição | UFBA/90074 | Próprio | CALÇO EMBORRACHADO PARA EQUIPAMENTO CONDENSADOR DE AR, AMORTECEDOR PARA VIBRACAO ATÉ 1.500 KG (CONJUNTO 4 UNIDADES), | UND | 1 | 40.86 | 40.86
Composição Auxiliar | 100308 | SINAPI | MECÂNICO DE REFRIGERAÇÃO COM ENCARGOS COMPLEMENTARES | H | 0.31 | 30.42 | 9.43
Composição Auxiliar | 88243 | SINAPI | AJUDANTE ESPECIALIZADO COM ENCARGOS COMPLEMENTARES | H | 0.31 | 24.62 | 7.63
Insumo | 203032 | SBC | AMORTECEDOR CALCO P 100x100x25mm 700KG VIBRA-STOP | UN | 1 | 23.8 | 23.8
|  |  |  | LS => | 0 | 11.64
|  |  |  | Quant. => | 9 | 367.74
15.2 |  |  | GÁS REFRIGERANTE |  |  |  | 0
15.2.1 | Código | Banco | Descrição | Und | Quant. | Valor Unit | Total
Composição | UFBA/90075 | Próprio | GÁS REFRIGERANTE R-32 | KG | 1 | 88.3 | 88.3
Composição Auxiliar | 100308 | SINAPI | MECÂNICO DE REFRIGERAÇÃO COM ENCARGOS COMPLEMENTARES | H | 0.25 | 30.42 | 7.6
Insumo | 036414 | SBC | GAS REFRIGERANTE R-32 | KG | 1 | 80.7 | 80.7
|  |  |  | LS => | 0 | 5.4
|  |  |  | Quant. => | 20,20 x 0,00 = 0.0 | 0
16 |  |  | REVESTIMENTO |  |  |  | 1411302.57
16.1 |  |  | FACHADA |  |  |  | 1302780.91
16.1.1 |  |  | PREPARO DE SUBSTRATO |  |  |  | 54663.64
16.1.1.1 | Código | Banco | Descrição | Und | Quant. | Valor Unit | Total
Composição | 99814 | SINAPI | LIMPEZA DE SUPERFÍCIE COM JATO DE ALTA PRESSÃO. AF_04/2019 | m² | 1 | 2.13 | 2.13
Composição Auxiliar | 88316 | SINAPI | SERVENTE COM ENCARGOS COMPLEMENTARES | H | 0.089 | 23.23 | 2.06
Composição Auxiliar | 99833 | SINAPI | LAVADORA DE ALTA PRESSAO (LAVA-JATO) PARA AGUA FRIA, PRESSAO DE OPERACAO ENTRE 1400 E 1900 LIB/POL2, VAZAO MAXIMA ENTRE 400 E 700 L/H - CHP DIURNO. AF_05/2023 | CHP | 0.015 | 5.08 | 0.07
|  |  |  | LS => | 0 | 1.29
|  |  |  | Quant. => | 3090.2 | 6582.12
16.1.1.2 | Código | Banco | Descrição | Und | Quant. | Valor Unit | Total
Composição | 2336 | ORSE | Limpeza com lixadeira elétrica, tratamento do concreto e lixamento com lixa carbureto silicio | m² | 1 | 13.57 | 13.57
Composição Auxiliar | 1903 | ORSE | Argamassa cimento e areia traço t-1 (1:3) - 1 saco cimento 50kg / 3 padiolas areia dim. 0.35 x 0.45 x 0.23 m - Confecção mecânica e transporte | m³ | 0.005 | 586.92 | 2.93
Composição Auxiliar | 88316 | SINAPI | SERVENTE COM ENCARGOS COMPLEMENTARES | H | 0.4 | 23.23 | 9.29
Insumo | 1335 | ORSE | Lixa de disco ferro 80 | fl | 0.5 | 2.7 | 1.35
|  |  |  | LS => | 0 | 6.11
|  |  |  | Quant. => | 3090.2 | 41934.01
16.1.1.3 | Código | Banco | Descrição | Und | Quant. | Valor Unit | Total
Composição | COMP. 167 | Próprio | CORTE MECÂNICO COM MAQUINA DE CORTE E DISCO DIAMANTADO DE MATERIAIS APARENTES, PEÇAS, PONTAS METÁLICAS E DE MADEIRA, REBARBAS ETC. | m² | 1 | 1.58 | 1.58
Composição Auxiliar | 88243 | SINAPI | AJUDANTE ESPECIALIZADO COM ENCARGOS COMPLEMENTARES | H | 0.03 | 24.62 | 0.73
Insumo | H020000911 | EMBASA | SERRA CIRCULAR MAKITA 5900B 7' 2,3HP | H | 0.03 | 14.25 | 0.42
Insumo | J010001005 | EMBASA | DISCO DE CORTE | UN | 0.005 | 87.42 | 0.43
|  |  |  | LS => | 0 | 0.47
|  |  |  | Quant. => | 3090.2 | 4882.51
16.1.1.4 | Código | Banco | Descrição | Und | Quant. | Valor Unit | Total
Composição | COMP. 168 | Próprio | PROTEÇÃO E ISOLAMENTO DE PONTAS METÁLICAS APARENTES NO CONCRETO COM APLICAÇÃO DE TINTA DE ALTO TEOR DE ZINCO, DUAS DEMÃOS - Nitoprimer Zn ou similar, esp:2mm | dm² | 1 | 2.53 | 2.53
Composição Auxiliar | 88316 | SINAPI | SERVENTE COM ENCARGOS COMPLEMENTARES | H | 0.1 | 23.23 | 2.32
Insumo | 4480 | ORSE | Tinta com alto teor de zinco - Nitoprimer ZN ou similar | l | 0.001 | 216.54 | 0.21
|  |  |  | LS => | 0 | 1.45
|  |  |  | Quant. => | 500 | 1265
16.1.2 |  |  | EXECUÇÃO DE CAMADAS DE REVESTIMENTO |  |  |  | 383646.71
16.1.2.1 | Código | Banco | Descrição | Und | Quant. | Valor Unit | Total
Composição | 87908 | SINAPI | CHAPISCO APLICADO EM ALVENARIA (COM PRESENÇA DE VÃOS) E ESTRUTURAS DE CONCRETO DE FACHADA, COM EQUIPAMENTO DE PROJEÇÃO. ARGAMASSA TRAÇO 1:3 COM PREPARO EM BETONEIRA 400 L. AF_10/2022 | m² | 1 | 7.05 | 7.05
Composição Auxiliar | 87313 | SINAPI | ARGAMASSA TRAÇO 1:3 (EM VOLUME DE CIMENTO E AREIA GROSSA ÚMIDA) PARA CHAPISCO CONVENCIONAL, PREPARO MECÂNICO COM BETONEIRA 400 L. AF_08/2019 | m³ | 0.0037 | 630.8 | 2.33
Composição Auxiliar | 88309 | SINAPI | PEDREIRO COM ENCARGOS COMPLEMENTARES | H | 0.0955 | 32.27 | 3.08
Composição Auxiliar | 88316 | SINAPI | SERVENTE COM ENCARGOS COMPLEMENTARES | H | 0.0318 | 23.23 | 0.73
Composição Auxiliar | 90668 | SINAPI | PROJETOR PNEUMÁTICO DE ARGAMASSA PARA CHAPISCO E REBOCO COM RECIPIENTE ACOPLADO, TIPO CANEQUINHA, COM COMPRESSOR DE AR REBOCÁVEL VAZÃO 89 PCM E MOTOR DIESEL DE 20 CV - CHP DIURNO. AF_05/2023 | CHP | 0.0023 | 33.23 | 0.07
Composição Auxiliar | 90669 | SINAPI | PROJETOR PNEUMÁTICO DE ARGAMASSA PARA CHAPISCO E REBOCO COM RECIPIENTE ACOPLADO, TIPO CANEQUINHA, COM COMPRESSOR DE AR REBOCÁVEL VAZÃO 89 PCM E MOTOR DIESEL DE 20 CV - CHI DIURNO. AF_05/2023 | CHI | 0.0932 | 9.04 | 0.84
|  |  |  | LS => | 0 | 3.2
|  |  |  | Quant. => | 3090.2 | 21785.91
16.1.2.2 | Código | Banco | Descrição | Und | Quant. | Valor Unit | Total
Composição | comp. 264 | Próprio | APLICAÇÃO DE CHAPISCO COLANTE COM ARGAMASSA INDUSTRIALIZAD, 3MM, DENTADA. PREPARO MANUAL. | m² | 1 | 18.87 | 18.87
Composição Auxiliar | 88316 | SINAPI | SERVENTE COM ENCARGOS COMPLEMENTARES | H | 0.5 | 23.23 | 11.61
Insumo | 00037553 | SINAPI | ARGAMASSA INDUSTRIALIZADA PARA CHAPISCO COLANTE | KG | 4.2 | 1.73 | 7.26
|  |  |  | LS => | 0 | 7.27
|  |  |  | Quant. => | 750 | 14152.5
16.1.2.3 | Código | Banco | Descrição | Und | Quant. | Valor Unit | Total
Composição | 87778 | SINAPI | EMBOÇO OU MASSA ÚNICA EM ARGAMASSA INDUSTRIALIZADA, PREPARO MECÂNICO E APLICAÇÃO COM EQUIPAMENTO DE MISTURA E PROJEÇÃO DE 1,5 M3/H DE ARGAMASSA EM PANOS DE FACHADA COM PRESENÇA DE VÃOS, ESPESSURA DE 25 MM. AF_08/2022 | m² | 1 | 96.26 | 96.26
Composição Auxiliar | 87407 | SINAPI | ARGAMASSA INDUSTRIALIZADA PARA REVESTIMENTOS, MISTURA E PROJEÇÃO DE 1,5 M³/H DE ARGAMASSA. AF_08/2019 | m³ | 0.0314 | 1906.74 | 59.87
Composição Auxiliar | 88309 | SINAPI | PEDREIRO COM ENCARGOS COMPLEMENTARES | H | 0.617 | 32.27 | 19.91
Composição Auxiliar | 88316 | SINAPI | SERVENTE COM ENCARGOS COMPLEMENTARES | H | 0.617 | 23.23 | 14.33
Insumo | 00037411 | SINAPI | TELA DE ACO SOLDADA GALVANIZADA/ZINCADA PARA ALVENARIA, FIO D = *1,24 MM, MALHA 25 X 25 MM | m² | 0.1388 | 15.5 | 2.15
|  |  |  | LS => | 0 | 27.62
|  |  |  | Quant. => | 3090.2 | 297462.65
16.1.2.4 | Código | Banco | Descrição | Und | Quant. | Valor Unit | Total
Insumo | 11460 | ORSE | Impermeabilizante SIKA 1, da Sika ou similar | l | 1 | 6.51 | 6.51
|  |  |  | LS => | 0 | 0
|  |  |  | Quant. => | 1986 | 12928.86
16.1.2.5 | Código | Banco | Descrição | Und | Quant. | Valor Unit | Total
Composição | UFBA/80040 | Próprio | TELA DE AÇO SOLDADA, GALVANIZADA / ZINCADA, PARA REFORÇO DE FACHADA, INSTALADA NA INTERFACE ENTRE ALVENARIA E CONCRETO ARMADO, L= 50CM, FIXAÇÃO COM PINO DE AÇO | M | 1 | 15.63 | 15.63
Composição Auxiliar | 88316 | SINAPI | SERVENTE COM ENCARGOS COMPLEMENTARES | H | 0.15 | 23.23 | 3.48
Insumo | 00037411 | SINAPI | TELA DE ACO SOLDADA GALVANIZADA/ZINCADA PARA ALVENARIA, FIO D = *1,24 MM, MALHA 25 X 25 MM | m² | 0.6 | 15.5 | 9.3
Insumo | 00037394 | SINAPI | FINCAPINO CURTO CALIBRE 22, CARGA MEDIA POTENCIA 5 (PARA FERRAMENTA DE ACAO DIRETA) COR VERMELHA | CENTO | 0.01 | 66.35 | 0.66
Insumo | 00037586 | SINAPI | PINO DE ACO COM ARRUELA CONICA, DIAMETRO ARRUELA = *23* MM E COMP HASTE = *27* MM (ACAO INDIRETA) | CENTO | 0.03 | 73.28 | 2.19
|  |  |  | LS => | 0 | 2.18
|  |  |  | Quant. => | 2000 | 31260
16.1.2.6 | Código | Banco | Descrição | Und | Quant. | Valor Unit | Total
Composição | UFBA/80015 | Próprio | CURA ÚMIDA POR ASPESÃO DE ÁGUA DURANTE 3 DIAS, 3 VEZES AO DIA. | m² | 1 | 1.96 | 1.96
Composição Auxiliar | 99833 | SINAPI | LAVADORA DE ALTA PRESSAO (LAVA-JATO) PARA AGUA FRIA, PRESSAO DE OPERACAO ENTRE 1400 E 1900 LIB/POL2, VAZAO MAXIMA ENTRE 400 E 700 L/H - CHP DIURNO. AF_05/2023 | CHP | 0.045 | 5.08 | 0.22
Composição Auxiliar | 88316 | SINAPI | SERVENTE COM ENCARGOS COMPLEMENTARES | H | 0.075 | 23.23 | 1.74
|  |  |  | LS => | 0 | 1.09
|  |  |  | Quant. => | 3090.2 | 6056.79
16.1.3 |  |  | EXECUÇÃO DE JUNTAS DE MOVIMENTAÇÃO - VERTICAL E HORIZONTAL |  |  |  | 77527.77
16.1.3.1 | Código | Banco | Descrição | Und | Quant. | Valor Unit | Total
Composição | UFBA/90123 | Próprio | CORTE MECANICO DE JUNTAS COM CORTADOR DE PAREDE OU SERRA CIRCULAR E DISCO DIAMANTADO. | M | 1 | 3.3 | 3.3
Composição Auxiliar | 50.41.11 | SUDECAP | CHP/MÁQUINA CORTADORA DE PISO (SERRA CLIPPER), À GASOLINA, 13HP, ÚMIDO OU À SECO, OU EQUIVALENTE | H | 0.025 | 11.34 | 0.28
Composição Auxiliar | 50.41.12 | SUDECAP | CHI/MÁQUINA CORTADORA DE PISO (SERRA CLIPPER), À GASOLINA, 13HP, ÚMIDO OU À SECO, OU EQUIVALENTE | H | 0.034 | 2.02 | 0.06
Composição Auxiliar | 88309 | SINAPI | PEDREIRO COM ENCARGOS COMPLEMENTARES | H | 0.06 | 32.27 | 1.93
Insumo | 00013887 | SINAPI | DISCO DE CORTE DIAMANTADO SEGMENTADO PARA CONCRETO/ASFALTO, DIAMETRO DE *350* MM, FURO DE 25,40 MM | UN | 0.002 | 515.89 | 1.03
|  |  |  | LS => | 0 | 1.4
|  |  |  | Quant. => | 2406 | 7939.8
16.1.3.2 | Código | Banco | Descrição | Und | Quant. | Valor Unit | Total
Composição | 13 | ORSE | Demolição de concreto manualmente | m³ | 1 | 343.94 | 343.94
Composição Auxiliar | 88309 | SINAPI | PEDREIRO COM ENCARGOS COMPLEMENTARES | H | 1.3 | 32.27 | 41.95
Composição Auxiliar | 88316 | SINAPI | SERVENTE COM ENCARGOS COMPLEMENTARES | H | 13 | 23.23 | 301.99
|  |  |  | LS => | 0 | 219.66
|  |  |  | Quant. => | 1 | 343.94
16.1.3.3 | Código | Banco | Descrição | Und | Quant. | Valor Unit | Total
Composição | 16.35.019 | FDE | LIMPEZA DO SUBSTRATO, COM JATO DE AR COMPRIMIDO | m² | 1 | 7.98 | 7.98
Composição Auxiliar | 88243 | SINAPI | AJUDANTE ESPECIALIZADO COM ENCARGOS COMPLEMENTARES | H | 0.1 | 24.62 | 2.46
Insumo | 9.00.11 | FDE | COMPRESSOR DE 125/250PCM,MANGUEIRA E FILTRO LINHA | H | 0.1 | 30.09 | 3
Insumo | 8.81.14 | FDE | OLEO DIESEL | L | 0.43 | 5.87 | 2.52
|  |  |  | LS => | 0 | 1.59
|  |  |  | Quant. => | 32 | 255.36
16.1.3.4 | Código | Banco | Descrição | Und | Quant. | Valor Unit | Total
Insumo | 00012815 | SINAPI | FITA CREPE ROLO DE *25* MM X 50 M | UN | 1 | 8.97 | 8.97
|  |  |  | LS => | 0 | 0
|  |  |  | Quant. => | 64 | 574.08
16.1.3.5 | Código | Banco | Descrição | Und | Quant. | Valor Unit | Total
Composição | 4849 | ORSE | Impermeabilizaçao com vedapren branco ou similar, para lajes, 06 demaõs | m² | 1 | 71.26 | 71.26
Composição Auxiliar | 88310 | SINAPI | PINTOR COM ENCARGOS COMPLEMENTARES | H | 0.4 | 33.74 | 13.49
Insumo | 4609 | ORSE | Vedapren branco ou similar | kg | 2.5 | 23.11 | 57.77
|  |  |  | LS => | 0 | 9.32
|  |  |  | Quant. => | 180.55 | 12865.99
16.1.3.6 | Código | Banco | Descrição | Und | Quant. | Valor Unit | Total
Insumo | 00004030 | SINAPI | VEU DE POLIESTER PARA IMPERMEABILIZACAO | m² | 1 | 8.46 | 8.46
|  |  |  | LS => | 0 | 0
|  |  |  | Quant. => | 180.55 | 1527.45
16.1.3.7 | Código | Banco | Descrição | Und | Quant. | Valor Unit | Total
Composição | comp. 2657 | Próprio | TRATAMENTO DE JUNTA DE DILATAÇÃO, COM TARUGO DE POLIETILENO E SELANTE EMPOLÍMERO DE METÓXI SILANO , INCLUSO PREENCHIMENTO COM TARUGO DE POLIETILENO OU POLIURETANO. PROPORÇÃO 2:1 | M | 1 | 44.88 | 44.88
Composição Auxiliar | 88309 | SINAPI | PEDREIRO COM ENCARGOS COMPLEMENTARES | H | 0.2687 | 32.27 | 8.67
Composição Auxiliar | 88316 | SINAPI | SERVENTE COM ENCARGOS COMPLEMENTARES | H | 0.2687 | 23.23 | 6.24
Insumo | 00044073 | SINAPI | TARUGO DELIMITADOR DE PROFUNDIDADE EM ESPUMA DE POLIETILENO DE BAIXA DENSIDADE 10 MM, CINZA | M | 1 | 0.74 | 0.74
Insumo | 00043142 | SINAPI | SELANTE MONOCOMPONENTE A BASE DE SILICONE DE BAIXO MODULO, PARA JUNTAS DE PAVIMENTACAO | L | 0.2 | 146.17 | 29.23
|  |  |  | LS => | 0 | 10.2
|  |  |  | Quant. => | 1203.68 | 54021.15
16.1.4 |  |  | PASTILHAMENTO |  |  |  | 786942.79
16.1.4.1 | Código | Banco | Descrição | Und | Quant. | Valor Unit | Total
Composição | 9804 | ORSE | Pastilha ceramica esmaltada, 5 x 5 cm, marca ATLAS, linha engenharia, ref.Areia - M-4330 ou similar, aplicada com argamassa industrializada ac-ii, rejuntada, exclusive emboço (ou similar) | m² | 1 | 254.74 | 254.74
Composição Auxiliar | 3407 | ORSE | Argamassa industrializada AC-II, Votomassa ou similar | kg | 4.5 | 1.48 | 6.66
Composição Auxiliar | 88309 | SINAPI | PEDREIRO COM ENCARGOS COMPLEMENTARES | H | 0.64 | 32.27 | 20.65
Composição Auxiliar | 88316 | SINAPI | SERVENTE COM ENCARGOS COMPLEMENTARES | H | 0.9 | 23.23 | 20.9
Insumo | 10218 | ORSE | Pastilha em porcelana esmaltada, 5 x 5 cm, marca ATLAS, linha engenharia, ref.Areia - M-4330 ou similar | m² | 1.05 | 194.9 | 204.64
Insumo | 2540 | ORSE | Rejunte colorido flexivel para revestimentos cerâmicos | kg | 0.54 | 3.5 | 1.89
|  |  |  | LS => | 0 | 28.56
|  |  |  | Quant. => | 1503.42 | 382981.21
16.1.4.2 | Código | Banco | Descrição | Und | Quant. | Valor Unit | Total
Composição | 9804 | ORSE | Pastilha ceramica esmaltada, 5 x 5 cm, marca ATLAS, linha engenharia, ref.Areia - M-4330 ou similar, aplicada com argamassa industrializada ac-ii, rejuntada, exclusive emboço (ou similar) | m² | 1 | 254.74 | 254.74
Composição Auxiliar | 3407 | ORSE | Argamassa industrializada AC-II, Votomassa ou similar | kg | 4.5 | 1.48 | 6.66
Composição Auxiliar | 88309 | SINAPI | PEDREIRO COM ENCARGOS COMPLEMENTARES | H | 0.64 | 32.27 | 20.65
Composição Auxiliar | 88316 | SINAPI | SERVENTE COM ENCARGOS COMPLEMENTARES | H | 0.9 | 23.23 | 20.9
Insumo | 10218 | ORSE | Pastilha em porcelana esmaltada, 5 x 5 cm, marca ATLAS, linha engenharia, ref.Areia - M-4330 ou similar | m² | 1.05 | 194.9 | 204.64
Insumo | 2540 | ORSE | Rejunte colorido flexivel para revestimentos cerâmicos | kg | 0.54 | 3.5 | 1.89
|  |  |  | LS => | 0 | 28.56
|  |  |  | Quant. => | 799.23 | 203595.85
16.1.4.3 | Código | Banco | Descrição | Und | Quant. | Valor Unit | Total
Composição | 9804 | ORSE | Pastilha ceramica esmaltada, 5 x 5 cm, marca ATLAS, linha engenharia, ref.Areia - M-4330 ou similar, aplicada com argamassa industrializada ac-ii, rejuntada, exclusive emboço (ou similar) | m² | 1 | 254.74 | 254.74
Composição Auxiliar | 3407 | ORSE | Argamassa industrializada AC-II, Votomassa ou similar | kg | 4.5 | 1.48 | 6.66
Composição Auxiliar | 88309 | SINAPI | PEDREIRO COM ENCARGOS COMPLEMENTARES | H | 0.64 | 32.27 | 20.65
Composição Auxiliar | 88316 | SINAPI | SERVENTE COM ENCARGOS COMPLEMENTARES | H | 0.9 | 23.23 | 20.9
Insumo | 10218 | ORSE | Pastilha em porcelana esmaltada, 5 x 5 cm, marca ATLAS, linha engenharia, ref.Areia - M-4330 ou similar | m² | 1.05 | 194.9 | 204.64
Insumo | 2540 | ORSE | Rejunte colorido flexivel para revestimentos cerâmicos | kg | 0.54 | 3.5 | 1.89
|  |  |  | LS => | 0 | 28.56
|  |  |  | Quant. => | 170.74 | 43494.3
16.1.4.4 | Código | Banco | Descrição | Und | Quant. | Valor Unit | Total
Composição | 9804 | ORSE | Pastilha ceramica esmaltada, 5 x 5 cm, marca ATLAS, linha engenharia, ref.Areia - M-4330 ou similar, aplicada com argamassa industrializada ac-ii, rejuntada, exclusive emboço (ou similar) | m² | 1 | 254.74 | 254.74
Composição Auxiliar | 3407 | ORSE | Argamassa industrializada AC-II, Votomassa ou similar | kg | 4.5 | 1.48 | 6.66
Composição Auxiliar | 88309 | SINAPI | PEDREIRO COM ENCARGOS COMPLEMENTARES | H | 0.64 | 32.27 | 20.65
Composição Auxiliar | 88316 | SINAPI | SERVENTE COM ENCARGOS COMPLEMENTARES | H | 0.9 | 23.23 | 20.9
Insumo | 10218 | ORSE | Pastilha em porcelana esmaltada, 5 x 5 cm, marca ATLAS, linha engenharia, ref.Areia - M-4330 ou similar | m² | 1.05 | 194.9 | 204.64
Insumo | 2540 | ORSE | Rejunte colorido flexivel para revestimentos cerâmicos | kg | 0.54 | 3.5 | 1.89
|  |  |  | LS => | 0 | 28.56
|  |  |  | Quant. => | 81.13 | 20667.05
16.1.4.5 | Código | Banco | Descrição | Und | Quant. | Valor Unit | Total
Composição | 9804 | ORSE | Pastilha ceramica esmaltada, 5 x 5 cm, marca ATLAS, linha engenharia, ref.Areia - M-4330 ou similar, aplicada com argamassa industrializada ac-ii, rejuntada, exclusive emboço (ou similar) | m² | 1 | 254.74 | 254.74
Composição Auxiliar | 3407 | ORSE | Argamassa industrializada AC-II, Votomassa ou similar | kg | 4.5 | 1.48 | 6.66
Composição Auxiliar | 88309 | SINAPI | PEDREIRO COM ENCARGOS COMPLEMENTARES | H | 0.64 | 32.27 | 20.65
Composição Auxiliar | 88316 | SINAPI | SERVENTE COM ENCARGOS COMPLEMENTARES | H | 0.9 | 23.23 | 20.9
Insumo | 10218 | ORSE | Pastilha em porcelana esmaltada, 5 x 5 cm, marca ATLAS, linha engenharia, ref.Areia - M-4330 ou similar | m² | 1.05 | 194.9 | 204.64
Insumo | 2540 | ORSE | Rejunte colorido flexivel para revestimentos cerâmicos | kg | 0.54 | 3.5 | 1.89
|  |  |  | LS => | 0 | 28.56
|  |  |  | Quant. => | 534.68 | 136204.38
16.2 |  |  | INTERNO |  |  |  | 108521.66
16.2.1 | Código | Banco | Descrição | Und | Quant. | Valor Unit | Total
Composição | 99814 | SINAPI | LIMPEZA DE SUPERFÍCIE COM JATO DE ALTA PRESSÃO. AF_04/2019 | m² | 1 | 2.13 | 2.13
Composição Auxiliar | 88316 | SINAPI | SERVENTE COM ENCARGOS COMPLEMENTARES | H | 0.089 | 23.23 | 2.06
Composição Auxiliar | 99833 | SINAPI | LAVADORA DE ALTA PRESSAO (LAVA-JATO) PARA AGUA FRIA, PRESSAO DE OPERACAO ENTRE 1400 E 1900 LIB/POL2, VAZAO MAXIMA ENTRE 400 E 700 L/H - CHP DIURNO. AF_05/2023 | CHP | 0.015 | 5.08 | 0.07
|  |  |  | LS => | 0 | 1.29
|  |  |  | Quant. => | 17893.2 | 38112.51
16.2.2 | Código | Banco | Descrição | Und | Quant. | Valor Unit | Total
Composição | 2336 | ORSE | Limpeza com lixadeira elétrica, tratamento do concreto e lixamento com lixa carbureto silicio | m² | 1 | 13.57 | 13.57
Composição Auxiliar | 1903 | ORSE | Argamassa cimento e areia traço t-1 (1:3) - 1 saco cimento 50kg / 3 padiolas areia dim. 0.35 x 0.45 x 0.23 m - Confecção mecânica e transporte | m³ | 0.005 | 586.92 | 2.93
Composição Auxiliar | 88316 | SINAPI | SERVENTE COM ENCARGOS COMPLEMENTARES | H | 0.4 | 23.23 | 9.29
Insumo | 1335 | ORSE | Lixa de disco ferro 80 | fl | 0.5 | 2.7 | 1.35
|  |  |  | LS => | 0 | 6.11
|  |  |  | Quant. => | 1350 | 18319.5
16.2.3 | Código | Banco | Descrição | Und | Quant. | Valor Unit | Total
Composição | 104412 | SINAPI | ESTUCAMENTO PARA QUALQUER REVESTIMENTO, EM TETO DO SISTEMA DE PAREDES DE CONCRETO, EM AMBIENTES COM ÁREA MAIOR OU IGUAL A 10 M², UTILIZAÇÃO DE ARGAMASSA COLANTE. AF_12/2024 | m² | 1 | 3.47 | 3.47
Composição Auxiliar | 88309 | SINAPI | PEDREIRO COM ENCARGOS COMPLEMENTARES | H | 0.09 | 32.27 | 2.9
Composição Auxiliar | 88316 | SINAPI | SERVENTE COM ENCARGOS COMPLEMENTARES | H | 0.019 | 23.23 | 0.44
Insumo | 00034353 | SINAPI | ARGAMASSA COLANTE AC II | KG | 0.085 | 1.58 | 0.13
|  |  |  | LS => | 0 | 2.38
|  |  |  | Quant. => | 1350 | 4684.5
16.2.4 | Código | Banco | Descrição | Und | Quant. | Valor Unit | Total
Composição | COMP. 167 | Próprio | CORTE MECÂNICO COM MAQUINA DE CORTE E DISCO DIAMANTADO DE MATERIAIS APARENTES, PEÇAS, PONTAS METÁLICAS E DE MADEIRA, REBARBAS ETC. | m² | 1 | 1.58 | 1.58
Composição Auxiliar | 88243 | SINAPI | AJUDANTE ESPECIALIZADO COM ENCARGOS COMPLEMENTARES | H | 0.03 | 24.62 | 0.73
Insumo | H020000911 | EMBASA | SERRA CIRCULAR MAKITA 5900B 7' 2,3HP | H | 0.03 | 14.25 | 0.42
Insumo | J010001005 | EMBASA | DISCO DE CORTE | UN | 0.005 | 87.42 | 0.43
|  |  |  | LS => | 0 | 0.47
|  |  |  | Quant. => | 300 | 474
16.2.5 | Código | Banco | Descrição | Und | Quant. | Valor Unit | Total
Composição | COMP. 168 | Próprio | PROTEÇÃO E ISOLAMENTO DE PONTAS METÁLICAS APARENTES NO CONCRETO COM APLICAÇÃO DE TINTA DE ALTO TEOR DE ZINCO, DUAS DEMÃOS - Nitoprimer Zn ou similar, esp:2mm | dm² | 1 | 2.53 | 2.53
Composição Auxiliar | 88316 | SINAPI | SERVENTE COM ENCARGOS COMPLEMENTARES | H | 0.1 | 23.23 | 2.32
Insumo | 4480 | ORSE | Tinta com alto teor de zinco - Nitoprimer ZN ou similar | l | 0.001 | 216.54 | 0.21
|  |  |  | LS => | 0 | 1.45
|  |  |  | Quant. => | 200 | 506
16.2.6 | Código | Banco | Descrição | Und | Quant. | Valor Unit | Total
Composição | 8434 | ORSE | Aplicação de 01 demão de Adesivo Bianco | m² | 1 | 9.65 | 9.65
Composição Auxiliar | 88310 | SINAPI | PINTOR COM ENCARGOS COMPLEMENTARES | H | 0.2 | 33.74 | 6.74
Insumo | 135 | ORSE | Adesivo bianco (vedacit) - p/ chapisco, concreto e argamassa - ou similar | kg | 0.1 | 29.17 | 2.91
|  |  |  | LS => | 0 | 4.66
|  |  |  | Quant. => | 500 | 4825
16.2.7 | Código | Banco | Descrição | Und | Quant. | Valor Unit | Total
Composição | 87908 | SINAPI | CHAPISCO APLICADO EM ALVENARIA (COM PRESENÇA DE VÃOS) E ESTRUTURAS DE CONCRETO DE FACHADA, COM EQUIPAMENTO DE PROJEÇÃO. ARGAMASSA TRAÇO 1:3 COM PREPARO EM BETONEIRA 400 L. AF_10/2022 | m² | 1 | 7.05 | 7.05
Composição Auxiliar | 87313 | SINAPI | ARGAMASSA TRAÇO 1:3 (EM VOLUME DE CIMENTO E AREIA GROSSA ÚMIDA) PARA CHAPISCO CONVENCIONAL, PREPARO MECÂNICO COM BETONEIRA 400 L. AF_08/2019 | m³ | 0.0037 | 630.8 | 2.33
Composição Auxiliar | 88309 | SINAPI | PEDREIRO COM ENCARGOS COMPLEMENTARES | H | 0.0955 | 32.27 | 3.08
Composição Auxiliar | 88316 | SINAPI | SERVENTE COM ENCARGOS COMPLEMENTARES | H | 0.0318 | 23.23 | 0.73
Composição Auxiliar | 90668 | SINAPI | PROJETOR PNEUMÁTICO DE ARGAMASSA PARA CHAPISCO E REBOCO COM RECIPIENTE ACOPLADO, TIPO CANEQUINHA, COM COMPRESSOR DE AR REBOCÁVEL VAZÃO 89 PCM E MOTOR DIESEL DE 20 CV - CHP DIURNO. AF_05/2023 | CHP | 0.0023 | 33.23 | 0.07
Composição Auxiliar | 90669 | SINAPI | PROJETOR PNEUMÁTICO DE ARGAMASSA PARA CHAPISCO E REBOCO COM RECIPIENTE ACOPLADO, TIPO CANEQUINHA, COM COMPRESSOR DE AR REBOCÁVEL VAZÃO 89 PCM E MOTOR DIESEL DE 20 CV - CHI DIURNO. AF_05/2023 | CHI | 0.0932 | 9.04 | 0.84
|  |  |  | LS => | 0 | 3.2
|  |  |  | Quant. => | 500 | 3525
16.2.8 | Código | Banco | Descrição | Und | Quant. | Valor Unit | Total
Composição | 09.06.06 | EMBASA | TELA DE ACO SOLDADA GALVANIZADA PARA ALVENARIA | M | 1 | 12.79 | 12.79
Composição Auxiliar | 88316 | SINAPI | SERVENTE COM ENCARGOS COMPLEMENTARES | H | 0.15 | 23.23 | 3.48
Insumo | D010000121 | EMBASA | PINO DE ACO COM ARRUELA CONICA, DIAMETRO ARRUELA = *23* MM E COMP HASTE = *27* MM (ACAO INDIRETA) | UN | 2 | 0.85 | 1.7
Insumo | D010000123 | EMBASA | FINCAPINO LONGO CALIBRE 22, CARGA FORTE (ACAO DIRETA) | UN | 2 | 1.24 | 2.48
Insumo | D040000033 | EMBASA | TELA DE ACO SOLDADA GALVANIZADA PARA ALVENARIA, FIO D = 1,20 A 1,70 MM, MALHA 15 X 15 MM, (C X L) *50 X 12* CM | M | 1 | 5.13 | 5.13
|  |  |  | LS => | 0 | 2.18
|  |  |  | Quant. => | 100 | 1279
16.2.9 | Código | Banco | Descrição | Und | Quant. | Valor Unit | Total
Composição | 87778 | SINAPI | EMBOÇO OU MASSA ÚNICA EM ARGAMASSA INDUSTRIALIZADA, PREPARO MECÂNICO E APLICAÇÃO COM EQUIPAMENTO DE MISTURA E PROJEÇÃO DE 1,5 M3/H DE ARGAMASSA EM PANOS DE FACHADA COM PRESENÇA DE VÃOS, ESPESSURA DE 25 MM. AF_08/2022 | m² | 1 | 96.26 | 96.26
Composição Auxiliar | 87407 | SINAPI | ARGAMASSA INDUSTRIALIZADA PARA REVESTIMENTOS, MISTURA E PROJEÇÃO DE 1,5 M³/H DE ARGAMASSA. AF_08/2019 | m³ | 0.0314 | 1906.74 | 59.87
Composição Auxiliar | 88309 | SINAPI | PEDREIRO COM ENCARGOS COMPLEMENTARES | H | 0.617 | 32.27 | 19.91
Composição Auxiliar | 88316 | SINAPI | SERVENTE COM ENCARGOS COMPLEMENTARES | H | 0.617 | 23.23 | 14.33
Insumo | 00037411 | SINAPI | TELA DE ACO SOLDADA GALVANIZADA/ZINCADA PARA ALVENARIA, FIO D = *1,24 MM, MALHA 25 X 25 MM | m² | 0.1388 | 15.5 | 2.15
|  |  |  | LS => | 0 | 27.62
|  |  |  | Quant. => | 374.63 | 36061.88
16.2.10 | Código | Banco | Descrição | Und | Quant. | Valor Unit | Total
Composição | UFBA/80015 | Próprio | CURA ÚMIDA POR ASPESÃO DE ÁGUA DURANTE 3 DIAS, 3 VEZES AO DIA. | m² | 1 | 1.96 | 1.96
Composição Auxiliar | 99833 | SINAPI | LAVADORA DE ALTA PRESSAO (LAVA-JATO) PARA AGUA FRIA, PRESSAO DE OPERACAO ENTRE 1400 E 1900 LIB/POL2, VAZAO MAXIMA ENTRE 400 E 700 L/H - CHP DIURNO. AF_05/2023 | CHP | 0.045 | 5.08 | 0.22
Composição Auxiliar | 88316 | SINAPI | SERVENTE COM ENCARGOS COMPLEMENTARES | H | 0.075 | 23.23 | 1.74
|  |  |  | LS => | 0 | 1.09
|  |  |  | Quant. => | 374.63 | 734.27
17 |  |  | PINTURA |  |  |  | 74166.06
17.1 | Código | Banco | Descrição | Und | Quant. | Valor Unit | Total
Composição | 88497 | SINAPI | EMASSAMENTO COM MASSA LÁTEX, APLICAÇÃO EM PAREDE, DUAS DEMÃOS, LIXAMENTO MANUAL. AF_04/2023 | m² | 1 | 18.52 | 18.52
Composição Auxiliar | 88310 | SINAPI | PINTOR COM ENCARGOS COMPLEMENTARES | H | 0.361 | 33.74 | 12.18
Composição Auxiliar | 88316 | SINAPI | SERVENTE COM ENCARGOS COMPLEMENTARES | H | 0.1203 | 23.23 | 2.79
Insumo | 00003767 | SINAPI | LIXA EM FOLHA PARA PAREDE OU MADEIRA, NUMERO 120, COR VERMELHA | UN | 0.0802 | 0.88 | 0.07
Insumo | 00043626 | SINAPI | MASSA CORRIDA PARA SUPERFICIES DE AMBIENTES INTERNOS | KG | 1.3389 | 2.6 | 3.48
|  |  |  | LS => | 0 | 10.16
|  |  |  | Quant. => | 1366.4497 | 25306.64
17.2 | Código | Banco | Descrição | Und | Quant. | Valor Unit | Total
Composição | 88485 | SINAPI | FUNDO SELADOR ACRÍLICO, APLICAÇÃO MANUAL EM PAREDE, UMA DEMÃO. AF_04/2023 | m² | 1 | 4.34 | 4.34
Composição Auxiliar | 88310 | SINAPI | PINTOR COM ENCARGOS COMPLEMENTARES | H | 0.0666 | 33.74 | 2.24
Composição Auxiliar | 88316 | SINAPI | SERVENTE COM ENCARGOS COMPLEMENTARES | H | 0.0222 | 23.23 | 0.51
Insumo | 00006085 | SINAPI | SELADOR ACRILICO OPACO PREMIUM INTERIOR/EXTERIOR | L | 0.1666 | 9.6 | 1.59
|  |  |  | LS => | 0 | 1.87
|  |  |  | Quant. => | 1366.4497 | 5930.39
17.3 | Código | Banco | Descrição | Und | Quant. | Valor Unit | Total
Composição | 88489 | SINAPI | PINTURA LÁTEX ACRÍLICA PREMIUM, APLICAÇÃO MANUAL EM PAREDES, DUAS DEMÃOS. AF_04/2023 | m² | 1 | 13.65 | 13.65
Composição Auxiliar | 88310 | SINAPI | PINTOR COM ENCARGOS COMPLEMENTARES | H | 0.1631 | 33.74 | 5.5
Composição Auxiliar | 88316 | SINAPI | SERVENTE COM ENCARGOS COMPLEMENTARES | H | 0.0544 | 23.23 | 1.26
Insumo | 00007356 | SINAPI | TINTA LATEX ACRILICA PREMIUM, COR BRANCO FOSCO | L | 0.2285 | 30.18 | 6.89
|  |  |  | LS => | 0 | 4.59
|  |  |  | Quant. => | 1366.4497 | 18652.03
17.4 | Código | Banco | Descrição | Und | Quant. | Valor Unit | Total
Composição | 2311 | ORSE | Pintura de acabamento com lixamento, aplicação de 01 demão de tinta à base dezarcão e 02 demãos de tinta esmalte | m² | 1 | 37.02 | 37.02
Composição Auxiliar | 2304 | ORSE | Pintura de proteção sobre superfícies metálicas com aplicação de 01 demão de tinta anti-corrosiva zarcão - R2 | m² | 1 | 10.62 | 10.62
Composição Auxiliar | 2306 | ORSE | Pintura de acabamento com aplicação de 02 demãos de esmalte sintético sobre superfícies metálicas - R1 | m² | 1 | 26.4 | 26.4
|  |  |  | LS => | 0 | 18.34
|  |  |  | Quant. => | 100 | 3702
17.5 | Código | Banco | Descrição | Und | Quant. | Valor Unit | Total
Composição | 102197 | SINAPI | PINTURA FUNDO NIVELADOR ALQUÍDICO BRANCO EM MADEIRA. AF_01/2021 | m² | 1 | 23.07 | 23.07
Composição Auxiliar | 88310 | SINAPI | PINTOR COM ENCARGOS COMPLEMENTARES | H | 0.2806 | 33.74 | 9.46
Insumo | 00003767 | SINAPI | LIXA EM FOLHA PARA PAREDE OU MADEIRA, NUMERO 120, COR VERMELHA | UN | 0.4 | 0.88 | 0.35
Insumo | 00005318 | SINAPI | DILUENTE AGUARRAS | L | 0.0276 | 21.09 | 0.58
Insumo | 00043653 | SINAPI | FUNDO SINTETICO NIVELADOR BRANCO FOSCO PARA MADEIRA | L | 0.49608 | 25.57 | 12.68
|  |  |  | LS => | 0 | 6.53
|  |  |  | Quant. => | 500 | 11535
17.6 | Código | Banco | Descrição | Und | Quant. | Valor Unit | Total
Composição | 102218 | SINAPI | PINTURA TINTA DE ACABAMENTO (PIGMENTADA) ESMALTE SINTÉTICO FOSCO EM MADEIRA, 2 DEMÃOS. AF_01/2021 | m² | 1 | 18.08 | 18.08
Composição Auxiliar | 88310 | SINAPI | PINTOR COM ENCARGOS COMPLEMENTARES | H | 0.3805 | 33.74 | 12.83
Insumo | 00005318 | SINAPI | DILUENTE AGUARRAS | L | 0.013 | 21.09 | 0.27
Insumo | 00007288 | SINAPI | TINTA ESMALTE SINTETICO PREMIUM FOSCO | L | 0.13 | 38.34 | 4.98
|  |  |  | LS => | 0 | 8.86
|  |  |  | Quant. => | 500 | 9040
18 |  |  | PAVIMENTAÇÃO |  |  |  | 169611.53
18.1 | Código | Banco | Descrição | Und | Quant. | Valor Unit | Total
Composição | 87298 | SINAPI | ARGAMASSA TRAÇO 1:3 (EM VOLUME DE CIMENTO E AREIA MÉDIA ÚMIDA) PARA CONTRAPISO, PREPARO MECÂNICO COM BETONEIRA 400 L. AF_08/2019 | m³ | 1 | 790.13 | 790.13
Composição Auxiliar | 88377 | SINAPI | OPERADOR DE BETONEIRA ESTACIONÁRIA/MISTURADOR COM ENCARGOS COMPLEMENTARES | H | 4.42 | 38.98 | 172.29
Composição Auxiliar | 88830 | SINAPI | BETONEIRA CAPACIDADE NOMINAL DE 400 L, CAPACIDADE DE MISTURA 280 L, MOTOR ELÉTRICO TRIFÁSICO POTÊNCIA DE 2 CV, SEM CARREGADOR - CHP DIURNO. AF_05/2023 | CHP | 1.03 | 2.07 | 2.13
Composição Auxiliar | 88831 | SINAPI | BETONEIRA CAPACIDADE NOMINAL DE 400 L, CAPACIDADE DE MISTURA 280 L, MOTOR ELÉTRICO TRIFÁSICO POTÊNCIA DE 2 CV, SEM CARREGADOR - CHI DIURNO. AF_05/2023 | CHI | 3.39 | 0.39 | 1.32
Insumo | 00000370 | SINAPI | AREIA MEDIA - POSTO JAZIDA/FORNECEDOR (RETIRADO NA JAZIDA, SEM TRANSPORTE) | m³ | 1.27 | 122.45 | 155.51
Insumo | 00001379 | SINAPI | CIMENTO PORTLAND COMPOSTO CP II-32 | KG | 573.61 | 0.8 | 458.88
|  |  |  | LS => | 0 | 138.65
|  |  |  | Quant. => | 29 | 22913.77
18.2 | Código | Banco | Descrição | Und | Quant. | Valor Unit | Total
Composição | 98556 | SINAPI | IMPERMEABILIZAÇÃO DE SUPERFÍCIE COM ARGAMASSA POLIMÉRICA / MEMBRANA ACRÍLICA, 4 DEMÃOS, REFORÇADA COM VÉU DE POLIÉSTER (MAV). AF_09/2023 | m² | 1 | 64.37 | 64.37
Composição Auxiliar | 88243 | SINAPI | AJUDANTE ESPECIALIZADO COM ENCARGOS COMPLEMENTARES | H | 0.2228 | 24.62 | 5.48
Composição Auxiliar | 88270 | SINAPI | IMPERMEABILIZADOR COM ENCARGOS COMPLEMENTARES | H | 0.9881 | 33.71 | 33.3
Insumo | 00000135 | SINAPI | ARGAMASSA POLIMERICA IMPERMEABILIZANTE SEMIFLEXIVEL, BICOMPONENTE, A BASE DE CIMENTO E ADITIVOS | KG | 4.6154 | 3.07 | 14.16
Insumo | 00004030 | SINAPI | VEU DE POLIESTER PARA IMPERMEABILIZACAO | m² | 1.3513 | 8.46 | 11.43
|  |  |  | LS => | 0 | 28.16
|  |  |  | Quant. => | 35 | 2252.95
18.3 | Código | Banco | Descrição | Und | Quant. | Valor Unit | Total
Composição | 4639 | ORSE | Soleira em granito cinza andorinha, l = 22 cm, e = 2 cm | m | 1 | 153.94 | 153.94
Composição Auxiliar | 1906 | ORSE | Argamassa cimento e areia traço t-4 (1:5) - 1 saco cimento 50kg / 5 padiolas areia dim. 0,35z0,45x0,23m - Confecção mecânica e transporte | m³ | 0.002 | 465.16 | 0.93
Composição Auxiliar | 88309 | SINAPI | PEDREIRO COM ENCARGOS COMPLEMENTARES | H | 0.7 | 32.27 | 22.58
Insumo | 4273 | ORSE | Soleira granito polido cinza andorinha 22 x 2cm | m | 1 | 130.43 | 130.43
|  |  |  | LS => | 0 | 16.53
|  |  |  | Quant. => | 12.138 | 1868.52
18.4 | Código | Banco | Descrição | Und | Quant. | Valor Unit | Total
Composição | 2253 | ORSE | Rodapé em granito, polido, tipo andorinha/ quartz/ castelo/ corumba, h = 10 cm, e = 2,0 cm, aplicado com argamassa industrializada ac-i | m | 1 | 59.97 | 59.97
Composição Auxiliar | 3406 | ORSE | Argamassa industrializada AC-I, Votomassa ou similar | kg | 0.45 | 0.93 | 0.41
Composição Auxiliar | 88309 | SINAPI | PEDREIRO COM ENCARGOS COMPLEMENTARES | H | 0.4 | 32.27 | 12.9
Insumo | 00020231 | SINAPI | RODAPE OU RODABANCADA EM GRANITO, POLIDO, TIPO ANDORINHA/ QUARTZ/ CASTELO/ CORUMBA OU OUTROS EQUIVALENTES DA REGIAO, H= 10 CM, E= *2,0* CM | M | 1 | 46.66 | 46.66
|  |  |  | LS => | 0 | 9.42
|  |  |  | Quant. => | 96.08 | 5761.91
18.5 | Código | Banco | Descrição | Und | Quant. | Valor Unit | Total
Composição | 2260 | ORSE | Rodapé alta resistência, h = 10 cm | m | 1 | 29 | 29
Insumo | 00001379 | SINAPI | CIMENTO PORTLAND COMPOSTO CP II-32 | KG | 2.5 | 0.8 | 2
Insumo | 1979 | ORSE | Rodape alta resistência, alt=10cm | m | 1 | 27 | 27
|  |  |  | LS => | 0 | 0
|  |  |  | Quant. => | 259.047 | 7512.36
18.6 | Código | Banco | Descrição | Und | Quant. | Valor Unit | Total
Composição | 87251 | SINAPI | REVESTIMENTO CERÂMICO PARA PISO COM PLACAS TIPO ESMALTADA DE DIMENSÕES 45X45 CM APLICADA EM AMBIENTES DE ÁREA MAIOR QUE 10 M2. AF_02/2023_PE | m² | 1 | 47.55 | 47.55
Composição Auxiliar | 88256 | SINAPI | AZULEJISTA OU LADRILHISTA COM ENCARGOS COMPLEMENTARES | H | 0.2537 | 32.1 | 8.14
Composição Auxiliar | 88316 | SINAPI | SERVENTE COM ENCARGOS COMPLEMENTARES | H | 0.1308 | 23.23 | 3.03
Insumo | 00001287 | SINAPI | PISO EM CERAMICA ESMALTADA, COR LISA, PEI MAIOR OU IGUAL A 4, FORMATO MENOR OU IGUAL A 2025 CM2 | m² | 1.06 | 26.13 | 27.69
Insumo | 00001381 | SINAPI | ARGAMASSA COLANTE AC I PARA CERAMICAS | KG | 9.1325 | 0.85 | 7.76
Insumo | 00034357 | SINAPI | REJUNTE CIMENTICIO, QUALQUER COR | KG | 0.188 | 4.99 | 0.93
|  |  |  | LS => | 0 | 7.81
|  |  |  | Quant. => | 46.65 | 2218.2
18.7 | Código | Banco | Descrição | Und | Quant. | Valor Unit | Total
Composição | COMP. 2665 | Próprio | REVESTIMENTO CERÂMICO PARA PISO COM PLACAS TIPO ESMALTADA DE DIMENSÕES 30X302 CM APLICADA EM AMBIENTES DE ÁREA MAIOR QUE 10 M2. AF_02/2023_PE | m² | 1 | 46.93 | 46.93
Composição Auxiliar | 88256 | SINAPI | AZULEJISTA OU LADRILHISTA COM ENCARGOS COMPLEMENTARES | H | 0.2411 | 32.1 | 7.73
Composição Auxiliar | 88316 | SINAPI | SERVENTE COM ENCARGOS COMPLEMENTARES | H | 0.129 | 23.23 | 2.99
Insumo | 00001381 | SINAPI | ARGAMASSA COLANTE AC I PARA CERAMICAS | KG | 9.1325 | 0.85 | 7.76
Insumo | 00034357 | SINAPI | REJUNTE CIMENTICIO, QUALQUER COR | KG | 0.241 | 4.99 | 1.2
Insumo | D120000010 | EMBASA | CERAMICA ESMALTADA 30 x 30 | m² | 1.0571 | 25.78 | 27.25
|  |  |  | LS => | 0 | 7.48
|  |  |  | Quant. => | 64.96 | 3048.57
18.8 | Código | Banco | Descrição | Und | Quant. | Valor Unit | Total
Composição | UFBA/90116 | Próprio | PISO VINÍLICO CROMA OU SIMILAR - E=3,2 MM, EXCLUSIVE ARGAMASSA REGULARIZAÇÃO DA BASE | m² | 1 | 244.25 | 244.25
Composição Auxiliar | 88316 | SINAPI | SERVENTE COM ENCARGOS COMPLEMENTARES | H | 0.17 | 23.23 | 3.94
Composição Auxiliar | 88309 | SINAPI | PEDREIRO COM ENCARGOS COMPLEMENTARES | H | 0.17 | 32.27 | 5.48
Insumo | 28006 | SIURB | COLA A BASE DE BORRACHA SINTÉTICA | Kg | 0.14 | 54.34 | 7.6
Insumo | 28010 | SIURB | NATA DE CIMENTO, COLA PVA E ÁGUA - FORNECIMENTO E APLICAÇÃO (2 DEMÃOS) | m² | 1 | 36.16 | 36.16
Insumo | 35522 | SIURB | PISO VINÍLICO SEMIFLEXÍVEL, PADRÃO LISO, ESPESSURA DE 3,2MM | m² | 1.05 | 181.98 | 191.07
|  |  |  | LS => | 0 | 6.45
|  |  |  | Quant. => | 320.14 | 78194.19
18.9 | Código | Banco | Descrição | Und | Quant. | Valor Unit | Total
Composição | 104162 | SINAPI | PISO EM GRANILITE, MARMORITE OU GRANITINA EM AMBIENTES INTERNOS, COM ESPESSURA DE 8 MM, INCLUSO MISTURA EM BETONEIRA, COLOCAÇÃO DAS JUNTAS, APLICAÇÃO DO PISO, 4 POLIMENTOS COM POLITRIZ, ESTUCAMENTO, SELADOR E CERA. AF_06/2022 | m² | 1 | 101.76 | 101.76
Composição Auxiliar | 88274 | SINAPI | MARMORISTA/GRANITEIRO COM ENCARGOS COMPLEMENTARES | H | 1.0956 | 32.1 | 35.16
Composição Auxiliar | 88316 | SINAPI | SERVENTE COM ENCARGOS COMPLEMENTARES | H | 0.4972 | 23.23 | 11.54
Composição Auxiliar | 89225 | SINAPI | BETONEIRA CAPACIDADE NOMINAL DE 600 L, CAPACIDADE DE MISTURA 360 L, MOTOR ELÉTRICO TRIFÁSICO POTÊNCIA DE 4 CV, SEM CARREGADOR - CHP DIURNO. AF_05/2023 | CHP | 0.0254 | 5.74 | 0.14
Composição Auxiliar | 89226 | SINAPI | BETONEIRA CAPACIDADE NOMINAL DE 600 L, CAPACIDADE DE MISTURA 360 L, MOTOR ELÉTRICO TRIFÁSICO POTÊNCIA DE 4 CV, SEM CARREGADOR - CHI DIURNO. AF_05/2023 | CHI | 0.0759 | 1.62 | 0.12
Composição Auxiliar | 95276 | SINAPI | POLIDORA DE PISO (POLITRIZ), PESO DE 100KG, DIÂMETRO 450 MM, MOTOR ELÉTRICO, POTÊNCIA 4 HP - CHP DIURNO. AF_05/2023 | CHP | 0.0903 | 3.69 | 0.33
Composição Auxiliar | 95277 | SINAPI | POLIDORA DE PISO (POLITRIZ), PESO DE 100KG, DIÂMETRO 450 MM, MOTOR ELÉTRICO, POTÊNCIA 4 HP - CHI DIURNO. AF_05/2023 | CHI | 0.2164 | 0.6 | 0.12
Insumo | 00003671 | SINAPI | JUNTA PLASTICA DE DILATACAO PARA PISOS, COR CINZA, 17 X 3 MM (ALTURA X ESPESSURA) | M | 1.67 | 2.1 | 3.5
Insumo | 00004824 | SINAPI | GRANILHA/ GRANA/ PEDRISCO OU AGREGADO EM MARMORE/ GRANITO/ QUARTZO E CALCARIO, PRETO, CINZA, PALHA OU BRANCO | KG | 20 | 0.38 | 7.6
Insumo | 00006085 | SINAPI | SELADOR ACRILICO OPACO PREMIUM INTERIOR/EXTERIOR | L | 0.04 | 9.6 | 0.38
Insumo | 00041967 | SINAPI | CERA LIQUIDA INCOLOR MULTIPISO | L | 0.0125 | 22.01 | 0.27
Insumo | 00044528 | SINAPI | CIMENTO PORTLAND ESTRUTURAL BRANCO CPB - 32 OU CPB - 40 | KG | 10 | 4.26 | 42.6
|  |  |  | LS => | 0 | 32.75
|  |  |  | Quant. => | 387.96 | 39478.8
18.10 | Código | Banco | Descrição | Und | Quant. | Valor Unit | Total
Composição | 7323 | ORSE | Piso tátil direcional e/ou alerta, em borracha, p/deficientes visuais, dimensões 25x25cm, aplicado, rejuntado, exclusive regularização de base | m² | 1 | 690.8 | 690.8
Insumo | 6893 | ORSE | Piso tátil direcional e/ou alerta, de borracha, dim 25x 25cm colorido - aplicado | m² | 1.05 | 657.91 | 690.8
|  |  |  | LS => | 0 | 0
|  |  |  | Quant. => | 9.21 | 6362.26
19 |  |  | COBERTURA |  |  |  | 119834
19.1 | Código | Banco | Descrição | Und | Quant. | Valor Unit | Total
Composição | UFBA/80014 | Próprio | PROTEÇÃO MECÂNICA COM ARGAMASSA TRAÇO 1:4 (CIMENTO E AREIA MÉDIA), IMPERMEABILIZADA - REF. SIKA 01, PREPARO MECÂNICO COM BETONEIRA 400 L. | m³ | 1 | 614.44 | 614.44
Composição Auxiliar | 88377 | SINAPI | OPERADOR DE BETONEIRA ESTACIONÁRIA/MISTURADOR COM ENCARGOS COMPLEMENTARES | H | 3.36 | 38.98 | 130.97
Composição Auxiliar | 88830 | SINAPI | BETONEIRA CAPACIDADE NOMINAL DE 400 L, CAPACIDADE DE MISTURA 280 L, MOTOR ELÉTRICO TRIFÁSICO POTÊNCIA DE 2 CV, SEM CARREGADOR - CHP DIURNO. AF_05/2023 | CHP | 0.78 | 2.07 | 1.61
Composição Auxiliar | 88831 | SINAPI | BETONEIRA CAPACIDADE NOMINAL DE 400 L, CAPACIDADE DE MISTURA 280 L, MOTOR ELÉTRICO TRIFÁSICO POTÊNCIA DE 2 CV, SEM CARREGADOR - CHI DIURNO. AF_05/2023 | CHI | 2.58 | 0.39 | 1
Insumo | 00000370 | SINAPI | AREIA MEDIA - POSTO JAZIDA/FORNECEDOR (RETIRADO NA JAZIDA, SEM TRANSPORTE) | m³ | 1.23 | 122.45 | 150.61
Insumo | 00001379 | SINAPI | CIMENTO PORTLAND COMPOSTO CP II-32 | KG | 355.04 | 0.8 | 284.03
Insumo | 11460 | ORSE | Impermeabilizante SIKA 1, da Sika ou similar | l | 7.1 | 6.51 | 46.22
|  |  |  | LS => | 0 | 105.4
|  |  |  | Quant. => | 14.85 | 9124.43
19.2 | Código | Banco | Descrição | Und | Quant. | Valor Unit | Total
Composição | UFBA/80026 | Próprio | PROTEÇÃO MECÂNICA, EM ARGAMASSA INDUSTRIALIZADA MULTIUSO IMPERMEABILIZADA, APLICADA MANUALMENTE EM PAREDES INTERNAS DE AMBIENTES E = 30MM, COM TALISCAS. | m² | 1 | 77.54 | 77.54
Composição Auxiliar | 88309 | SINAPI | PEDREIRO COM ENCARGOS COMPLEMENTARES | H | 0.2 | 32.27 | 6.45
Composição Auxiliar | 88316 | SINAPI | SERVENTE COM ENCARGOS COMPLEMENTARES | H | 0.2 | 23.23 | 4.64
Insumo | 00000371 | SINAPI | ARGAMASSA INDUSTRIALIZADA MULTIUSO, PARA REVESTIMENTO INTERNO E EXTERNO E ASSENTAMENTO DE BLOCOS DIVERSOS | KG | 51 | 0.92 | 46.92
Insumo | 11460 | ORSE | Impermeabilizante SIKA 1, da Sika ou similar | l | 3 | 6.51 | 19.53
|  |  |  | LS => | 0 | 7.6
|  |  |  | Quant. => | 494.86 | 38371.44
19.3 | Código | Banco | Descrição | Und | Quant. | Valor Unit | Total
Composição | 98546 | SINAPI | IMPERMEABILIZAÇÃO DE SUPERFÍCIE COM MANTA ASFÁLTICA, UMA CAMADA, INCLUSIVE APLICAÇÃO DE PRIMER ASFÁLTICO, E=4MM. AF_09/2023 | m² | 1 | 141.01 | 141.01
Composição Auxiliar | 88243 | SINAPI | AJUDANTE ESPECIALIZADO COM ENCARGOS COMPLEMENTARES | H | 0.2102 | 24.62 | 5.17
Composição Auxiliar | 88270 | SINAPI | IMPERMEABILIZADOR COM ENCARGOS COMPLEMENTARES | H | 0.9324 | 33.71 | 31.43
Insumo | 00000511 | SINAPI | PRIMER PARA MANTA ASFALTICA A BASE DE ASFALTO MODIFICADO DILUIDO EM SOLVENTE, APLICACAO A FRIO | L | 0.5872 | 20.75 | 12.18
Insumo | 00004015 | SINAPI | MANTA ASFALTICA ELASTOMERICA EM POLIESTER 4 MM, TIPO III, CLASSE B, ACABAMENTO PP (NBR 9952) | m² | 1.1319 | 79.27 | 89.72
Insumo | 00004226 | SINAPI | GAS DE COZINHA - GLP | KG | 0.26 | 9.66 | 2.51
|  |  |  | LS => | 0 | 26.57
|  |  |  | Quant. => | 513 | 72338.13
20 |  |  | TELHADO |  |  |  | 85586.76
20.1 | Código | Banco | Descrição | Und | Quant. | Valor Unit | Total
Composição | 92543 | SINAPI | TRAMA DE MADEIRA COMPOSTA POR TERÇAS PARA TELHADOS DE ATÉ 2 ÁGUAS PARA TELHA ONDULADA DE FIBROCIMENTO, METÁLICA, PLÁSTICA OU TERMOACÚSTICA, INCLUSO TRANSPORTE VERTICAL. AF_07/2019 | m² | 1 | 24.04 | 24.04
Composição Auxiliar | 88239 | SINAPI | AJUDANTE DE CARPINTEIRO COM ENCARGOS COMPLEMENTARES | H | 0.065 | 23.87 | 1.55
Composição Auxiliar | 88262 | SINAPI | CARPINTEIRO DE FORMAS COM ENCARGOS COMPLEMENTARES | H | 0.118 | 31.88 | 3.76
Composição Auxiliar | 93281 | SINAPI | GUINCHO ELÉTRICO DE COLUNA, CAPACIDADE 400 KG, COM MOTO FREIO, MOTOR TRIFÁSICO DE 1,25 CV - CHP DIURNO. AF_03/2016 | CHP | 0.0046 | 37.36 | 0.17
Composição Auxiliar | 93282 | SINAPI | GUINCHO ELÉTRICO DE COLUNA, CAPACIDADE 400 KG, COM MOTO FREIO, MOTOR TRIFÁSICO DE 1,25 CV - CHI DIURNO. AF_03/2016 | CHI | 0.0064 | 36.17 | 0.23
Insumo | 00004425 | SINAPI | VIGA NAO APARELHADA *6 X 12* CM, EM MACARANDUBA/MASSARANDUBA, ANGELIM OU EQUIVALENTE DA REGIAO - BRUTA | M | 0.634 | 28.07 | 17.79
Insumo | 00040568 | SINAPI | PREGO DE ACO POLIDO COM CABECA 22 X 48 (4 1/4 X 5) | KG | 0.03 | 18.24 | 0.54
|  |  |  | LS => | 0 | 4
|  |  |  | Quant. => | 318.83 | 7664.67
20.2 | Código | Banco | Descrição | Und | Quant. | Valor Unit | Total
Composição | 94218 | SINAPI | TELHAMENTO COM TELHA ESTRUTURAL DE FIBROCIMENTO E= 8 MM, COM ATÉ 2 ÁGUAS, INCLUSO IÇAMENTO. AF_07/2019_PS | m² | 1 | 126.64 | 126.64
Composição Auxiliar | 88316 | SINAPI | SERVENTE COM ENCARGOS COMPLEMENTARES | H | 0.157 | 23.23 | 3.64
Composição Auxiliar | 88323 | SINAPI | TELHADISTA COM ENCARGOS COMPLEMENTARES | H | 0.139 | 31.59 | 4.39
Composição Auxiliar | 93281 | SINAPI | GUINCHO ELÉTRICO DE COLUNA, CAPACIDADE 400 KG, COM MOTO FREIO, MOTOR TRIFÁSICO DE 1,25 CV - CHP DIURNO. AF_03/2016 | CHP | 0.0025 | 37.36 | 0.09
Composição Auxiliar | 93282 | SINAPI | GUINCHO ELÉTRICO DE COLUNA, CAPACIDADE 400 KG, COM MOTO FREIO, MOTOR TRIFÁSICO DE 1,25 CV - CHI DIURNO. AF_03/2016 | CHI | 0.0034 | 36.17 | 0.12
Insumo | 00001607 | SINAPI | CONJUNTO ARRUELAS DE VEDACAO 5/16" PARA TELHA FIBROCIMENTO (UMA ARRUELA METALICA E UMA ARRUELA PVC - CONICAS) | CJ | 0.94 | 0.27 | 0.25
Insumo | 00004312 | SINAPI | FIXADOR DE ABA SIMPLES PARA TELHA DE FIBROCIMENTO, TIPO CANALETA 90 OU KALHETAO | UN | 0.31 | 3.22 | 0.99
Insumo | 00004315 | SINAPI | GANCHO CHATO EM ACO GALVANIZADO, L = 110 MM, RECOBRIMENTO = 100MM, SECAO 1/8 X 1/2" (3 MM X 12 MM), PARA FIXAR TELHA DE FIBROCIMENTO ONDULADA | UN | 0.94 | 2.37 | 2.22
Insumo | 00007231 | SINAPI | TELHA ESTRUTURAL DE FIBROCIMENTO 2 ABAS, DE 1,00 X 6,00 M (SEM AMIANTO) | UN | 0.204 | 563.47 | 114.94
|  |  |  | LS => | 0 | 5.62
|  |  |  | Quant. => | 318.83 | 40376.63
20.3 | Código | Banco | Descrição | Und | Quant. | Valor Unit | Total
Composição | 8637 | ORSE | Chapim de concreto pré-moldado | m | 1 | 54.4 | 54.4
Composição Auxiliar | 11640 | ORSE | Forma plana para estruturas, em compensado plastificado de 10mm, 02 usos, inclusive escoramento - Revisada 07.2015 | m² | 0.35 | 116.66 | 40.83
Composição Auxiliar | 127 | ORSE | Concreto simples usinado fck=21mpa, bombeado, lançado e adensado em superestrutura | m³ | 0.01 | 629.65 | 6.29
Insumo | 81 | ORSE | Aço ca-50 6,3 a 12,5 mm | kg | 0.8 | 9.11 | 7.28
|  |  |  | LS => | 0 | 12.48
|  |  |  | Quant. => | 99.1 | 5391.04
20.4 | Código | Banco | Descrição | Und | Quant. | Valor Unit | Total
Composição | 103361 | SINAPI | ALVENARIA DE VEDAÇÃO DE BLOCOS CERÂMICOS FURADOS NA HORIZONTAL DE 14X19X29 CM (ESPESSURA 14 CM) E ARGAMASSA DE ASSENTAMENTO COM PREPARO MANUAL. AF_12/2021 | m² | 1 | 86.58 | 86.58
Composição Auxiliar | 87369 | SINAPI | ARGAMASSA TRAÇO 1:2:8 (EM VOLUME DE CIMENTO, CAL E AREIA MÉDIA ÚMIDA) PARA EMBOÇO/MASSA ÚNICA/ASSENTAMENTO DE ALVENARIA DE VEDAÇÃO, PREPARO MANUAL. AF_08/2019 | m³ | 0.0105 | 833.81 | 8.75
Composição Auxiliar | 88309 | SINAPI | PEDREIRO COM ENCARGOS COMPLEMENTARES | H | 1.13 | 32.27 | 36.46
Composição Auxiliar | 88316 | SINAPI | SERVENTE COM ENCARGOS COMPLEMENTARES | H | 0.565 | 23.23 | 13.12
Insumo | 00034547 | SINAPI | TELA DE ACO SOLDADA GALVANIZADA/ZINCADA PARA ALVENARIA, FIO D = *1,20 A 1,70* MM, MALHA 15 X 15 MM, (C X L) *50 X 12* CM | M | 0.42 | 3.34 | 1.4
Insumo | 00037395 | SINAPI | PINO DE ACO COM FURO, HASTE = 27 MM (ACAO DIRETA) | CENTO | 0.01 | 63.01 | 0.63
Insumo | 00044462 | SINAPI | BLOCO CERAMICO / TIJOLO VAZADO PARA ALVENARIA DE VEDACAO, 9 FUROS NA HORIZONTAL, 14 X 19 X 29 CM (L X A X C) | UN | 18.87 | 1.39 | 26.22
|  |  |  | LS => | 0 | 36.43
|  |  |  | Quant. => | 318.83 | 27604.3
20.5 | Código | Banco | Descrição | Und | Quant. | Valor Unit | Total
Composição | 94223 | SINAPI | CUMEEIRA PARA TELHA DE FIBROCIMENTO ONDULADA E = 6 MM, INCLUSO ACESSÓRIOS DE FIXAÇÃO E IÇAMENTO. AF_07/2019 | M | 1 | 84.51 | 84.51
Composição Auxiliar | 88316 | SINAPI | SERVENTE COM ENCARGOS COMPLEMENTARES | H | 0.073 | 23.23 | 1.69
Composição Auxiliar | 88323 | SINAPI | TELHADISTA COM ENCARGOS COMPLEMENTARES | H | 0.06 | 31.59 | 1.89
Composição Auxiliar | 93281 | SINAPI | GUINCHO ELÉTRICO DE COLUNA, CAPACIDADE 400 KG, COM MOTO FREIO, MOTOR TRIFÁSICO DE 1,25 CV - CHP DIURNO. AF_03/2016 | CHP | 0.0018 | 37.36 | 0.06
Composição Auxiliar | 93282 | SINAPI | GUINCHO ELÉTRICO DE COLUNA, CAPACIDADE 400 KG, COM MOTO FREIO, MOTOR TRIFÁSICO DE 1,25 CV - CHI DIURNO. AF_03/2016 | CHI | 0.0026 | 36.17 | 0.09
Insumo | 00001607 | SINAPI | CONJUNTO ARRUELAS DE VEDACAO 5/16" PARA TELHA FIBROCIMENTO (UMA ARRUELA METALICA E UMA ARRUELA PVC - CONICAS) | CJ | 4.2 | 0.27 | 1.13
Insumo | 00004302 | SINAPI | PARAFUSO ZINCADO ROSCA SOBERBA, CABECA SEXTAVADA, 5/16" X 250 MM, PARA FIXACAO DE TELHA EM MADEIRA | UN | 4.2 | 4.14 | 17.38
Insumo | 00007219 | SINAPI | CUMEEIRA UNIVERSAL PARA TELHA ONDULADA DE FIBROCIMENTO, E = 6 MM, ABA 210 MM, COMPRIMENTO 1100 MM (SEM AMIANTO) | UN | 1.029 | 60.52 | 62.27
|  |  |  | LS => | 0 | 2.55
|  |  |  | Quant. => | 29.7 | 2509.94
20.6 | Código | Banco | Descrição | Und | Quant. | Valor Unit | Total
Composição | 304 | ORSE | Rufo de concreto armado fck=20mpa l=30cm e h=5cm | m | 1 | 45.23 | 45.23
Composição Auxiliar | 140 | ORSE | Aço CA - 50 Ø 6,3 a 12,5mm, inclusive corte, dobragem, montagem e colocacao de ferragens nas formas, para superestruturas e fundações - R1 | kg | 1 | 13.49 | 13.49
Composição Auxiliar | 88309 | SINAPI | PEDREIRO COM ENCARGOS COMPLEMENTARES | H | 0.4 | 32.27 | 12.9
Composição Auxiliar | 88316 | SINAPI | SERVENTE COM ENCARGOS COMPLEMENTARES | H | 0.2 | 23.23 | 4.64
Composição Auxiliar | 88261 | SINAPI | CARPINTEIRO DE ESQUADRIA COM ENCARGOS COMPLEMENTARES | H | 0.2 | 30.84 | 6.16
Insumo | 00000367 | SINAPI | AREIA GROSSA - POSTO JAZIDA/FORNECEDOR (RETIRADO NA JAZIDA, SEM TRANSPORTE) | m³ | 0.001 | 124.05 | 0.12
Insumo | 00001379 | SINAPI | CIMENTO PORTLAND COMPOSTO CP II-32 | KG | 5 | 0.8 | 4
Insumo | 00004721 | SINAPI | PEDRA BRITADA N. 1 (9,5 A 19 MM) POSTO PEDREIRA/FORNECEDOR, SEM FRETE | m³ | 0.013 | 113.97 | 1.48
Insumo | 00010567 | SINAPI | TABUA *2,5 X 23* CM EM PINUS, MISTA OU EQUIVALENTE DA REGIAO - BRUTA | M | 0.035 | 10.73 | 0.37
Insumo | 00043132 | SINAPI | ARAME RECOZIDO 16 BWG, D = 1,65 MM (0,016 KG/M) OU 18 BWG, D = 1,25 MM (0,01 KG/M) | KG | 0.078 | 24.27 | 1.89
Insumo | 1886 | ORSE | Prego 1 1/2" x 13 (15 x 18) | kg | 0.01 | 18.93 | 0.18
|  |  |  | LS => | 0 | 19.71
|  |  |  | Quant. => | 24.7 | 1117.18
20.7 | Código | Banco | Descrição | Und | Quant. | Valor Unit | Total
Composição | 8456 | ORSE | Fornecimento e aplicação de selante p/calhas e rufos, tipo selacalha (veda calha), cor aluminio, ref: Vedacit ou similar | m | 1 | 18.46 | 18.46
Composição Auxiliar | 88261 | SINAPI | CARPINTEIRO DE ESQUADRIA COM ENCARGOS COMPLEMENTARES | H | 0.18 | 30.84 | 5.55
Insumo | 8788 | ORSE | Selante adesivo tipo Selacalha, cor aluminio, 300g, ref: Vedacit ou similar | kg | 0.1 | 129.14 | 12.91
|  |  |  | LS => | 0 | 3.99
|  |  |  | Quant. => | 50 | 923
21 |  |  | ESTRUTURAS METÁLICAS |  |  |  | 157426.15
21.1 | Código | Banco | Descrição | Und | Quant. | Valor Unit | Total
Composição | 9713 | ORSE | Escada marinheiro com guarda corpo, L=45cm, executada em barras chata galvanizada 1 1/4" x 5/16", e guarda corpo d=65cm em barra chata galv.d=1"x1/8", sendo degraus em barra red. d=5/8", espaçados de 30cm, inclusive lixamento e pintura, fornec e inst | m | 1 | 2153.72 | 2153.72
Composição Auxiliar | 1903 | ORSE | Argamassa cimento e areia traço t-1 (1:3) - 1 saco cimento 50kg / 3 padiolas areia dim. 0.35 x 0.45 x 0.23 m - Confecção mecânica e transporte | m³ | 0.007 | 586.92 | 4.1
Composição Auxiliar | 88309 | SINAPI | PEDREIRO COM ENCARGOS COMPLEMENTARES | H | 2 | 32.27 | 64.54
Composição Auxiliar | 88316 | SINAPI | SERVENTE COM ENCARGOS COMPLEMENTARES | H | 2 | 23.23 | 46.46
Insumo | 10084 | ORSE | Escada marinheiro com guarda-corpo, L=45cm, executada em barras chata galvanizada 1 1/4" x 5/16", e guarda corpo d=65cm em barra chata galv.d=1"x1/8", sendo degraus em barra red. d=5/8", espaçados de 30cm, inclusive lixamento e pintura, conf.projeto | m | 1 | 2024.26 | 2024.26
Insumo | 6561 | ORSE | Chumbador parabolt 1/2" x 5 1/2" | un | 4 | 3.59 | 14.36
|  |  |  | LS => | 0 | 76.44
|  |  |  | Quant. => | 16 | 34459.52
21.2 | Código | Banco | Descrição | Und | Quant. | Valor Unit | Total
Composição | UFBA/90115 | Próprio | ESTRUTURA METALICA EM ACO ESPECIAL,RESISTENTE A CORROSAO(ACO USI-SAC,CORTEN), PARA ESCADAS,VIGAS E C OLUNAS DE EDIFICACOES, COMPOSTA DE PERFIS "I", "H", OU "U",CANTONEIRAS E CHAPAS,UNIFICADAS COM ELETRODO, INCLUSIVE PERDAS E PROTECAO ANTI-FERRUGEM.FORNECIMENTO E MON TAGEM | KG | 1 | 38.85 | 38.85
Composição Auxiliar | 19.011.0016-2 | EMOP | TALHA GUINCHO MANUAL COM CAPACIDADE DE ICAMENTO DE 1.500KG E DE TRACAO DE 1.800KG,PESO DA TALHA DE 10KG,COMPOSTA DE CABO DE ACO COM CURSO ILIMITADO,ALAVANCA,GANCHO E CARRETEL,EXCLU SIVE OPERADOR | H | 0.5 | 0.08 | 0.04
Composição Auxiliar | 88317 | SINAPI | SOLDADOR COM ENCARGOS COMPLEMENTARES | H | 0.02 | 39.76 | 0.79
Composição Auxiliar | 88240 | SINAPI | AJUDANTE DE ESTRUTURA METÁLICA COM ENCARGOS COMPLEMENTARES | H | 0.1 | 22.76 | 2.27
Composição Auxiliar | 88278 | SINAPI | MONTADOR DE ESTRUTURA METÁLICA COM ENCARGOS COMPLEMENTARES | H | 0.6 | 33.88 | 20.32
Insumo | 00036 | EMOP | PERFIL "H" DE ACO CARBONO, P/USOS GERAIS , PADRAO AMERICANO, COMPRIMENTO USUAL, P RECO DE REVENDEDOR, DE 6"X6" | KG | 0.4 | 12.45 | 4.98
Insumo | 00165 | EMOP | OXIGENIO, EM GARRAFAS DE 9,3M3 | m³ | 0.05 | 12 | 0.6
Insumo | 00171 | EMOP | ACETILENO EM CILINDRO DE 9KG | KG | 0.01 | 95 | 0.95
Insumo | 06021 | EMOP | FUNDO ANTICORROSIVO DE SECAGEM RAPIDA LA RANJA | GL | 0.0062 | 63.73 | 0.39
Insumo | 11104 | EMOP | CHAPA DE ACO USI-SAC 350, COM ESPESSURA DE 1/2"A | KG | 0.33 | 10.55 | 3.48
Insumo | 13420 | EMOP | ELETRODO C/DIAM.DE 5MM (3/16"), E-7018-6 G | KG | 0.025 | 74.85 | 1.87
Insumo | 13537 | EMOP | RETIFICADORA DE SOLDA ELETRICA DE 430A, MODELO TRR 2600, BANBOZZI OU SIMILAR | UN | 5e-05 | 7978.96 | 0.39
Insumo | 13721 | EMOP | CANTONEIRA DE ABAS IGUAIS DE 2"X3/8" | KG | 0.27 | 10.26 | 2.77
|  |  |  | LS => | 0 | 17.87
|  |  |  | Quant. => | 1406.32 | 54635.53
21.3 | Código | Banco | Descrição | Und | Quant. | Valor Unit | Total
Composição | UFBA/90115 | Próprio | ESTRUTURA METALICA EM ACO ESPECIAL,RESISTENTE A CORROSAO(ACO USI-SAC,CORTEN), PARA ESCADAS,VIGAS E C OLUNAS DE EDIFICACOES, COMPOSTA DE PERFIS "I", "H", OU "U",CANTONEIRAS E CHAPAS,UNIFICADAS COM ELETRODO, INCLUSIVE PERDAS E PROTECAO ANTI-FERRUGEM.FORNECIMENTO E MON TAGEM | KG | 1 | 38.85 | 38.85
Composição Auxiliar | 19.011.0016-2 | EMOP | TALHA GUINCHO MANUAL COM CAPACIDADE DE ICAMENTO DE 1.500KG E DE TRACAO DE 1.800KG,PESO DA TALHA DE 10KG,COMPOSTA DE CABO DE ACO COM CURSO ILIMITADO,ALAVANCA,GANCHO E CARRETEL,EXCLU SIVE OPERADOR | H | 0.5 | 0.08 | 0.04
Composição Auxiliar | 88317 | SINAPI | SOLDADOR COM ENCARGOS COMPLEMENTARES | H | 0.02 | 39.76 | 0.79
Composição Auxiliar | 88240 | SINAPI | AJUDANTE DE ESTRUTURA METÁLICA COM ENCARGOS COMPLEMENTARES | H | 0.1 | 22.76 | 2.27
Composição Auxiliar | 88278 | SINAPI | MONTADOR DE ESTRUTURA METÁLICA COM ENCARGOS COMPLEMENTARES | H | 0.6 | 33.88 | 20.32
Insumo | 00036 | EMOP | PERFIL "H" DE ACO CARBONO, P/USOS GERAIS , PADRAO AMERICANO, COMPRIMENTO USUAL, P RECO DE REVENDEDOR, DE 6"X6" | KG | 0.4 | 12.45 | 4.98
Insumo | 00165 | EMOP | OXIGENIO, EM GARRAFAS DE 9,3M3 | m³ | 0.05 | 12 | 0.6
Insumo | 00171 | EMOP | ACETILENO EM CILINDRO DE 9KG | KG | 0.01 | 95 | 0.95
Insumo | 06021 | EMOP | FUNDO ANTICORROSIVO DE SECAGEM RAPIDA LA RANJA | GL | 0.0062 | 63.73 | 0.39
Insumo | 11104 | EMOP | CHAPA DE ACO USI-SAC 350, COM ESPESSURA DE 1/2"A | KG | 0.33 | 10.55 | 3.48
Insumo | 13420 | EMOP | ELETRODO C/DIAM.DE 5MM (3/16"), E-7018-6 G | KG | 0.025 | 74.85 | 1.87
Insumo | 13537 | EMOP | RETIFICADORA DE SOLDA ELETRICA DE 430A, MODELO TRR 2600, BANBOZZI OU SIMILAR | UN | 5e-05 | 7978.96 | 0.39
Insumo | 13721 | EMOP | CANTONEIRA DE ABAS IGUAIS DE 2"X3/8" | KG | 0.27 | 10.26 | 2.77
|  |  |  | LS => | 0 | 17.87
|  |  |  | Quant. => | 1167.11 | 45342.22
21.4 | Código | Banco | Descrição | Und | Quant. | Valor Unit | Total
Composição | 99839 | SINAPI | GUARDA-CORPO DE AÇO GALVANIZADO DE 1,10M DE ALTURA, MONTANTES TUBULARES DE 1.1/2 ESPAÇADOS DE 1,20M, TRAVESSA SUPERIOR DE 2 , GRADIL FORMADO POR BARRAS CHATAS EM FERRO DE 32X4,8MM, FIXADO COM CHUMBADOR MECÂNICO. AF_04/2019_PS | M | 1 | 532.15 | 532.15
Composição Auxiliar | 88251 | SINAPI | AUXILIAR DE SERRALHEIRO COM ENCARGOS COMPLEMENTARES | H | 4.748 | 23.95 | 113.71
Composição Auxiliar | 88315 | SINAPI | SERRALHEIRO COM ENCARGOS COMPLEMENTARES | H | 5.78 | 32.02 | 185.07
Insumo | 00000546 | SINAPI | BARRA DE ACO CHATA, RETANGULAR (QUALQUER BITOLA) | KG | 9.224 | 8.93 | 82.37
Insumo | 00001332 | SINAPI | CHAPA DE ACO GROSSA, ASTM A36, E = 3/8" (9,53 MM) 74,69 KG/M2 | KG | 0.896 | 8.88 | 7.95
Insumo | 00011002 | SINAPI | ELETRODO REVESTIDO AWS - E6013, DIAMETRO IGUAL A 2,50 MM | KG | 0.071 | 33.56 | 2.38
Insumo | 00011964 | SINAPI | PARAFUSO DE ACO ZINCADO, TIPO CHUMBADOR PARABOLT, DIAMETRO 3/8", COMPRIMENTO 75 MM | UN | 3.333 | 2.52 | 8.39
Insumo | 00021012 | SINAPI | TUBO ACO GALVANIZADO COM COSTURA, CLASSE LEVE, DN 40 MM (1 1/2"), E = 3,00 MM, *3,48* KG/M (NBR 5580) | M | 0.9 | 58.98 | 53.08
Insumo | 00021013 | SINAPI | TUBO ACO GALVANIZADO COM COSTURA, CLASSE LEVE, DN 50 MM (2"), E = 3,00 MM, *4,40* KG/M (NBR 5580) | M | 1.029 | 76.97 | 79.2
|  |  |  | LS => | 0 | 206.14
|  |  |  | Quant. => | 43.2 | 22988.88
22 |  |  | INSTALAÇÃO DE EQUIPAMENTOS |  |  |  | 13332.12
22.1 | Código | Banco | Descrição | Und | Quant. | Valor Unit | Total
Composição | COMP. 347 | Próprio | INSTALAÇÃO DE TRANSFORMADOR TRIFASICO 500 KVA,13,8 KV - SECO | UND | 1 | 2283.2 | 2283.2
Composição Auxiliar | 88247 | SINAPI | AUXILIAR DE ELETRICISTA COM ENCARGOS COMPLEMENTARES | H | 40 | 24.39 | 975.6
Composição Auxiliar | 88264 | SINAPI | ELETRICISTA COM ENCARGOS COMPLEMENTARES | H | 40 | 32.69 | 1307.6
|  |  |  | LS => | 0 | 1580
|  |  |  | Quant. => | 1 | 2283.2
22.2 | Código | Banco | Descrição | Und | Quant. | Valor Unit | Total
Composição | COMP. 348 | Próprio | TRANSPORTE DE TRANSFORMADOR | UND | 1 | 1213.88 | 1213.88
Composição Auxiliar | 93402 | SINAPI | GUINDAUTO HIDRÁULICO, CAPACIDADE MÁXIMA DE CARGA 3300 KG, MOMENTO MÁXIMO DE CARGA 5,8 TM, ALCANCE MÁXIMO HORIZONTAL 7,60 M, INCLUSIVE CAMINHÃO TOCO PBT 16.000 KG, POTÊNCIA DE 189 CV - CHP DIURNO. AF_03/2016 | CHP | 4 | 280.24 | 1120.96
Composição Auxiliar | 88316 | SINAPI | SERVENTE COM ENCARGOS COMPLEMENTARES | H | 4 | 23.23 | 92.92
|  |  |  | LS => | 0 | 177.12
|  |  |  | Quant. => | 1 | 1213.88
22.3 | Código | Banco | Descrição | Und | Quant. | Valor Unit | Total
Composição | UFBA/80016 | Próprio | INSTALAÇÃO DE CUBÍCULO DE MÉDIA TENSÃO, CLASSE 24KV, ISOLADO A AR, COMPOSTO POR 02 CUBÍCULOS DE SAÍDA E 01 CUBÍCULO DE PROTEÇÃO GERAL. | UND | 1 | 6677.2 | 6677.2
Composição Auxiliar | 93402 | SINAPI | GUINDAUTO HIDRÁULICO, CAPACIDADE MÁXIMA DE CARGA 3300 KG, MOMENTO MÁXIMO DE CARGA 5,8 TM, ALCANCE MÁXIMO HORIZONTAL 7,60 M, INCLUSIVE CAMINHÃO TOCO PBT 16.000 KG, POTÊNCIA DE 189 CV - CHP DIURNO. AF_03/2016 | CHP | 10 | 280.24 | 2802.4
Composição Auxiliar | 88264 | SINAPI | ELETRICISTA COM ENCARGOS COMPLEMENTARES | H | 40 | 32.69 | 1307.6
Composição Auxiliar | 88243 | SINAPI | AJUDANTE ESPECIALIZADO COM ENCARGOS COMPLEMENTARES | H | 40 | 24.62 | 984.8
Composição Auxiliar | 88266 | SINAPI | ELETROTÉCNICO COM ENCARGOS COMPLEMENTARES | H | 40 | 39.56 | 1582.4
|  |  |  | LS => | 0 | 3121.7
|  |  |  | Quant. => | 1 | 6677.2
22.4 | Código | Banco | Descrição | Und | Quant. | Valor Unit | Total
Composição | COMP. 343 | Próprio | INSTALAÇÃO DE AR CONDICIONADO SPLIT ON/OFF, CASSETE (TETO), 36000 BTU/H, CICLO QUENTE/FRIO | UND | 1 | 344.21 | 344.21
Composição Auxiliar | 88243 | SINAPI | AJUDANTE ESPECIALIZADO COM ENCARGOS COMPLEMENTARES | H | 4.7527 | 24.62 | 117.01
Composição Auxiliar | 100308 | SINAPI | MECÂNICO DE REFRIGERAÇÃO COM ENCARGOS COMPLEMENTARES | H | 4.7527 | 30.42 | 144.57
Insumo | 00001570 | SINAPI | TERMINAL A COMPRESSAO EM COBRE ESTANHADO PARA CABO 2,5 MM2, 1 FURO E 1 COMPRESSAO, PARA PARAFUSO DE FIXACAO M5 | UN | 10 | 0.96 | 9.6
Insumo | 00011976 | SINAPI | CHUMBADOR DE ACO ZINCADO, DIAMETRO 1/4" COM PARAFUSO 1/4" X 40 MM | UN | 10 | 1.27 | 12.7
Insumo | 00013246 | SINAPI | PARAFUSO DE ACO ZINCADO, SEXTAVADO, COM ROSCA INTEIRA, DIAMETRO 5/16", COMPRIMENTO 3/4", COM PORCA E ARRUELA LISA LEVE | UN | 4 | 0.47 | 1.88
Insumo | 00013348 | SINAPI | ARRUELA EM ACO GALVANIZADO, DIAMETRO EXTERNO = 35MM, ESPESSURA = 3MM, DIAMETRO DO FURO= 18MM | UN | 4 | 1.58 | 6.32
Insumo | 00037591 | SINAPI | SUPORTE MAO-FRANCESA EM ACO, ABAS IGUAIS 40 CM, CAPACIDADE MINIMA 70 KG, BRANCO | UN | 2 | 22.19 | 44.38
Insumo | 00039996 | SINAPI | VERGALHAO ZINCADO ROSCA TOTAL, 1/4" (6,3 MM) | M | 1.28 | 4.06 | 5.19
Insumo | 00039997 | SINAPI | PORCA ZINCADA, SEXTAVADA, DIAMETRO 1/4" | UN | 8 | 0.32 | 2.56
|  |  |  | LS => | 0 | 178.55
|  |  |  | Quant. => | 5 | 1721.05
22.5 | Código | Banco | Descrição | Und | Quant. | Valor Unit | Total
Composição | COMP. 344 | Próprio | INSTALAÇÃO DE AR CONDICIONADO QUADRI SPLIT INVERTER 4X9.000 BTU'S. | UND | 1 | 515.79 | 515.79
Composição Auxiliar | 88264 | SINAPI | ELETRICISTA COM ENCARGOS COMPLEMENTARES | H | 9 | 32.69 | 294.21
Composição Auxiliar | 88243 | SINAPI | AJUDANTE ESPECIALIZADO COM ENCARGOS COMPLEMENTARES | H | 9 | 24.62 | 221.58
|  |  |  | LS => | 0 | 358.56
|  |  |  | Quant. => | 2 | 1031.58
22.6 | Código | Banco | Descrição | Und | Quant. | Valor Unit | Total
Composição | COMP. 345 | Próprio | INSTALAÇÃO DE AR CONDICIONADO SPLIT INVERTER, HI-WALL (PAREDE), 12000 BTU/H, CICLO FRIO. | UND | 1 | 197.39 | 197.39
Composição Auxiliar | 88243 | SINAPI | AJUDANTE ESPECIALIZADO COM ENCARGOS COMPLEMENTARES | H | 2.3334 | 24.62 | 57.44
Composição Auxiliar | 100308 | SINAPI | MECÂNICO DE REFRIGERAÇÃO COM ENCARGOS COMPLEMENTARES | H | 2.3334 | 30.42 | 70.98
Insumo | 00001570 | SINAPI | TERMINAL A COMPRESSAO EM COBRE ESTANHADO PARA CABO 2,5 MM2, 1 FURO E 1 COMPRESSAO, PARA PARAFUSO DE FIXACAO M5 | UN | 10 | 0.96 | 9.6
Insumo | 00007568 | SINAPI | BUCHA DE NYLON SEM ABA S10, COM PARAFUSO DE 6,10 X 65 MM EM ACO ZINCADO COM ROSCA SOBERBA, CABECA CHATA E FENDA PHILLIPS | UN | 9 | 0.61 | 5.49
Insumo | 00011976 | SINAPI | CHUMBADOR DE ACO ZINCADO, DIAMETRO 1/4" COM PARAFUSO 1/4" X 40 MM | UN | 6 | 1.27 | 7.62
Insumo | 00013246 | SINAPI | PARAFUSO DE ACO ZINCADO, SEXTAVADO, COM ROSCA INTEIRA, DIAMETRO 5/16", COMPRIMENTO 3/4", COM PORCA E ARRUELA LISA LEVE | UN | 4 | 0.47 | 1.88
Insumo | 00037591 | SINAPI | SUPORTE MAO-FRANCESA EM ACO, ABAS IGUAIS 40 CM, CAPACIDADE MINIMA 70 KG, BRANCO | UN | 2 | 22.19 | 44.38
|  |  |  | LS => | 0 | 87.66
|  |  |  | Quant. => | 1 | 197.39
22.7 | Código | Banco | Descrição | Und | Quant. | Valor Unit | Total
Composição | COMP. 346 | Próprio | INSTALAÇÃO DE AR CONDICIONADO SPLIT INVERTER, HI-WALL (PAREDE), 18000 BTU/H, CICLO FRIO | UND | 1 | 207.82 | 207.82
Composição Auxiliar | 88243 | SINAPI | AJUDANTE ESPECIALIZADO COM ENCARGOS COMPLEMENTARES | H | 2.523 | 24.62 | 62.11
Composição Auxiliar | 100308 | SINAPI | MECÂNICO DE REFRIGERAÇÃO COM ENCARGOS COMPLEMENTARES | H | 2.523 | 30.42 | 76.74
Insumo | 00001570 | SINAPI | TERMINAL A COMPRESSAO EM COBRE ESTANHADO PARA CABO 2,5 MM2, 1 FURO E 1 COMPRESSAO, PARA PARAFUSO DE FIXACAO M5 | UN | 10 | 0.96 | 9.6
Insumo | 00007568 | SINAPI | BUCHA DE NYLON SEM ABA S10, COM PARAFUSO DE 6,10 X 65 MM EM ACO ZINCADO COM ROSCA SOBERBA, CABECA CHATA E FENDA PHILLIPS | UN | 9 | 0.61 | 5.49
Insumo | 00011976 | SINAPI | CHUMBADOR DE ACO ZINCADO, DIAMETRO 1/4" COM PARAFUSO 1/4" X 40 MM | UN | 6 | 1.27 | 7.62
Insumo | 00013246 | SINAPI | PARAFUSO DE ACO ZINCADO, SEXTAVADO, COM ROSCA INTEIRA, DIAMETRO 5/16", COMPRIMENTO 3/4", COM PORCA E ARRUELA LISA LEVE | UN | 4 | 0.47 | 1.88
Insumo | 00037591 | SINAPI | SUPORTE MAO-FRANCESA EM ACO, ABAS IGUAIS 40 CM, CAPACIDADE MINIMA 70 KG, BRANCO | UN | 2 | 22.19 | 44.38
|  |  |  | LS => | 0 | 94.78
|  |  |  | Quant. => | 1 | 207.82
23 |  |  | URBANIZAÇÃO |  |  |  | 15746.02
23.1 | Código | Banco | Descrição | Und | Quant. | Valor Unit | Total
Composição | 97083 | SINAPI | COMPACTAÇÃO MECÂNICA DE SOLO PARA EXECUÇÃO DE RADIER, PISO DE CONCRETO OU LAJE SOBRE SOLO, COM COMPACTADOR DE SOLOS A PERCUSSÃO. AF_09/2021 | m² | 1 | 3.7 | 3.7
Composição Auxiliar | 88309 | SINAPI | PEDREIRO COM ENCARGOS COMPLEMENTARES | H | 0.045 | 32.27 | 1.45
Composição Auxiliar | 88316 | SINAPI | SERVENTE COM ENCARGOS COMPLEMENTARES | H | 0.089 | 23.23 | 2.06
Composição Auxiliar | 95264 | SINAPI | COMPACTADOR DE SOLOS DE PERCUSÃO (SOQUETE) COM MOTOR A GASOLINA, POTÊNCIA 3 CV - CHP DIURNO. AF_09/2016 | CHP | 0.025 | 6.7 | 0.16
Composição Auxiliar | 95265 | SINAPI | COMPACTADOR DE SOLOS DE PERCUSÃO (SOQUETE) COM MOTOR A GASOLINA, POTÊNCIA 3 CV - CHI DIURNO. AF_09/2016 | CHI | 0.042 | 0.9 | 0.03
|  |  |  | LS => | 0 | 2.34
|  |  |  | Quant. => | 350 | 1295
23.2 | Código | Banco | Descrição | Und | Quant. | Valor Unit | Total
Composição | 11460 | ORSE | Pavimentação em bloco de concreto vibroprensado, intertravado, colorido, 10x20cm, e=6cm, 46un/m2, NBR9781, Fck(min)=35MPa, sob coxim areia grossa compactada c/ placa vibratória, e(comp.)=6cm, rejuntado c/ areia fina. | m² | 1 | 114.12 | 114.12
Composição Auxiliar | 11449 | ORSE | Compactação manual com placa vibratória sem controle do grau de compactação | m³ | 0.0072 | 15.07 | 0.1
Composição Auxiliar | 11450 | ORSE | Compactação manual de pavimentação de bloco de concreto intertravado com com placa vibratória 400kg - 7 a 10hp não reversível | m² | 1 | 3.25 | 3.25
Composição Auxiliar | 88316 | SINAPI | SERVENTE COM ENCARGOS COMPLEMENTARES | H | 0.6 | 23.23 | 13.93
Composição Auxiliar | 88309 | SINAPI | PEDREIRO COM ENCARGOS COMPLEMENTARES | H | 0.5 | 32.27 | 16.13
Insumo | 00000366 | SINAPI | AREIA FINA - POSTO JAZIDA/FORNECEDOR (RETIRADO NA JAZIDA, SEM TRANSPORTE) | m³ | 0.0081 | 122.45 | 0.99
Insumo | 00000367 | SINAPI | AREIA GROSSA - POSTO JAZIDA/FORNECEDOR (RETIRADO NA JAZIDA, SEM TRANSPORTE) | m³ | 0.08 | 124.05 | 9.92
Insumo | 10080 | ORSE | Piso de concreto vibro prensado, intertravado, colorido, retangular, dim.: 10x 20cm, (46un/m2), e = 6cm, NBR 9781, Fck(min)=35MPa | m² | 1.05 | 66.48 | 69.8
|  |  |  | LS => | 0 | 22.32
|  |  |  | Quant. => | 60 | 6847.2
23.3 | Código | Banco | Descrição | Und | Quant. | Valor Unit | Total
Composição | 103913 | SINAPI | EXECUÇÃO DE PISO INDUSTRIAL DE CONCRETO ARMADO, FCK = 20 MPA, ESPESSURA DE 12,0 CM. AF_04/2022 | m² | 1 | 121.84 | 121.84
Composição Auxiliar | 88262 | SINAPI | CARPINTEIRO DE FORMAS COM ENCARGOS COMPLEMENTARES | H | 0.032006 | 31.88 | 1.02
Composição Auxiliar | 88309 | SINAPI | PEDREIRO COM ENCARGOS COMPLEMENTARES | H | 0.065199 | 32.27 | 2.1
Composição Auxiliar | 88316 | SINAPI | SERVENTE COM ENCARGOS COMPLEMENTARES | H | 0.095147 | 23.23 | 2.21
Composição Auxiliar | 95282 | SINAPI | DESEMPENADEIRA DE CONCRETO, PESO DE 78 KG, 4 PÁS, MOTOR A GASOLINA, POTÊNCIA 5,5 HP - CHP DIURNO. AF_05/2023 | CHP | 0.004295 | 10.37 | 0.04
Composição Auxiliar | 97090 | SINAPI | ARMAÇÃO PARA EXECUÇÃO DE RADIER, PISO DE CONCRETO OU LAJE SOBRE SOLO, COM USO DE TELA Q-138. AF_09/2021 | KG | 2.2 | 13.24 | 29.12
Composição Auxiliar | 97113 | SINAPI | APLICAÇÃO DE LONA PLÁSTICA PARA EXECUÇÃO DE PAVIMENTOS DE CONCRETO. AF_04/2022 | m² | 1 | 2.78 | 2.78
Composição Auxiliar | 97115 | SINAPI | APLICAÇÃO DE GRAXA EM BARRAS DE TRANSFERÊNCIA PARA EXECUÇÃO DE PAVIMENTO DE CONCRETO. AF_04/2022 | KG | 0.023373 | 60.43 | 1.41
Composição Auxiliar | 97116 | SINAPI | BARRAS DE TRANSFERÊNCIA, AÇO CA-25 DE 16,0 MM, PARA EXECUÇÃO DE PAVIMENTO DE CONCRETO - FORNECIMENTO E INSTALAÇÃO. AF_04/2022 | KG | 0.526 | 23.67 | 12.45
Insumo | 00004517 | SINAPI | SARRAFO *2,5 X 7,5* CM EM PINUS, MISTA OU EQUIVALENTE DA REGIAO - BRUTA | M | 0.051333 | 3.32 | 0.17
Insumo | 00005069 | SINAPI | PREGO DE ACO POLIDO COM CABECA 17 X 27 (2 1/2 X 11) | KG | 0.00177 | 18.45 | 0.03
Insumo | 00034492 | SINAPI | CONCRETO USINADO BOMBEAVEL, CLASSE DE RESISTENCIA C20, COM BRITA 0 E 1, SLUMP = 100 +/- 20 MM, EXCLUI SERVICO DE BOMBEAMENTO (NBR 8953) | m³ | 0.12716 | 512.5 | 65.16
Insumo | 00042409 | SINAPI | AGENTE DE CURA, PROTETOR DA EVAPORACAO DA AGUA DE HIDRATACAO DO CONCRETO | KG | 0.4 | 10.93 | 4.37
Insumo | 00043614 | SINAPI | TABUA NAO APARELHADA *2,5 X 15* CM, EM MACARANDUBA/MASSARANDUBA, ANGELIM OU EQUIVALENTE DA REGIAO - BRUTA | M | 0.064167 | 15.4 | 0.98
|  |  |  | LS => | 0 | 10.2
|  |  |  | Quant. => | 10.5 | 1279.32
23.4 | Código | Banco | Descrição | Und | Quant. | Valor Unit | Total
Composição | 103946 | SINAPI | PLANTIO DE GRAMA ESMERALDA OU SÃO CARLOS OU CURITIBANA, EM PLACAS. AF_07/2024 | m² | 1 | 18.07 | 18.07
Composição Auxiliar | 88316 | SINAPI | SERVENTE COM ENCARGOS COMPLEMENTARES | H | 0.1386 | 23.23 | 3.21
Composição Auxiliar | 88441 | SINAPI | JARDINEIRO COM ENCARGOS COMPLEMENTARES | H | 0.0277 | 24.1 | 0.66
Insumo | 00003322 | SINAPI | GRAMA ESMERALDA OU SAO CARLOS OU CURITIBANA, EM PLACAS, SEM PLANTIO | m² | 1 | 14.2 | 14.2
|  |  |  | LS => | 0 | 2.43
|  |  |  | Quant. => | 350 | 6324.5
24 |  |  | TESTES , ENSAIOS E EQUIPAMENTOS DE CONTROLE E MEDIÇÃO |  |  |  | 52989.96
24.1 |  |  | TESTES E ENSAIOS |  |  |  | 10248.16
24.1.1 | Código | Banco | Descrição | Und | Quant. | Valor Unit | Total
Composição | UFBA/80027 | Próprio | TESTE DE ESTANQUEIDADE EM REDES DE DISTRIBUIÇÃO DE ÁGUA COM USO DE TRAÇADOR QUÍMICO, LUZ NEGRA E PESQUISA DE VAZAMENTOS DE PONTOS NÃO VISÍVEIS, COM DISPOSITIVOS ELETRÔNICOS. | UND | 1 | 1017 | 1017
Insumo | H019701021 | EMBASA | LOCAÇÃO DE CJ EQUIPAMENTOS P/ PESQUISA DE VAZAMENTOS COMPOSTO POR: COLETOR DE DADOS, SMARTPHONE, CARREGADORES, FONE DE OUVIDO, E HASTES, INCL SOFTWARE DE INTELIGENCIA ARTIFICIAL E PLATAFORMA DE GESTÃO | MES | 0.15 | 6780 | 1017
|  |  |  | LS => | 0 | 0
|  |  |  | Quant. => | 1 | 1017
24.1.2 | Código | Banco | Descrição | Und | Quant. | Valor Unit | Total
Composição | UFBA/80028 | Próprio | TESTE DE ESTANQUEIDADE EM COBERTURAS, LAJES E RESERVATÓIOS IMPERMEABILIZADOS COM USO DE TRAÇADOR QUÍMICO, LUZ NEGRA E PESQUISA DE VAZAMENTOS DE PONTOS NÃO VISÍVEIS, COM DISPOSITIVOS ELETRÔNICOS. | UND | 1 | 850.89 | 850.89
Insumo | H019701021 | EMBASA | LOCAÇÃO DE CJ EQUIPAMENTOS P/ PESQUISA DE VAZAMENTOS COMPOSTO POR: COLETOR DE DADOS, SMARTPHONE, CARREGADORES, FONE DE OUVIDO, E HASTES, INCL SOFTWARE DE INTELIGENCIA ARTIFICIAL E PLATAFORMA DE GESTÃO | MES | 0.1255 | 6780 | 850.89
|  |  |  | LS => | 0 | 0
|  |  |  | Quant. => | 2 | 1701.78
24.1.3 | Código | Banco | Descrição | Und | Quant. | Valor Unit | Total
Composição | UFBA/80029 | Próprio | TRAÇADOR QUÍMICO, RENDIMENTO=500 ML X 1000L. FORNECIMENTO E APLICAÇÃO. | UND | 1 | 61.72 | 61.72
Composição Auxiliar | 88267 | SINAPI | ENCANADOR OU BOMBEIRO HIDRÁULICO COM ENCARGOS COMPLEMENTARES | H | 0.15 | 31.5 | 4.72
Insumo | UFBA/1010005 | Próprio | AcquaLumi Colors - Frasco (500ml) | UND | 1 | 57 | 57
|  |  |  | LS => | 0 | 3.5
|  |  |  | Quant. => | 60 | 3703.2
24.1.4 | Código | Banco | Descrição | Und | Quant. | Valor Unit | Total
Composição | 13044 | ORSE | Laudo de Vistoria e ART com execução de teste de estanqueidade de gás com emissão de laudo técnico, exclusive deslocamento de equipe técnica - Rev 01 | un | 1 | 750 | 750
Insumo | 13794 | ORSE | Laudo de Vistoria e ART com execução de teste de estanqueidade de gás com emissão de laudo técnico, exclusive deslocamento de equipe técnica | un | 1 | 750 | 750
|  |  |  | LS => | 0 | 0
|  |  |  | Quant. => | 1 | 750
24.1.5 | Código | Banco | Descrição | Und | Quant. | Valor Unit | Total
Insumo | 14242 | ORSE | Ensaio - Termografia | un | 1 | 300 | 300
|  |  |  | LS => | 0 | 0
|  |  |  | Quant. => | 1 | 300
24.1.6 | Código | Banco | Descrição | Und | Quant. | Valor Unit | Total
Insumo | 10753 | ORSE | Limpeza e testes de isolamentos nos transformadores e chaves da rede de médiatensão interna do estádio Lourival Bptista | un | 1 | 2176.18 | 2176.18
|  |  |  | LS => | 0 | 0
|  |  |  | Quant. => | 1 | 2176.18
24.1.7 | Código | Banco | Descrição | Und | Quant. | Valor Unit | Total
Insumo | 12845 | ORSE | Teste em malha de aterramento com utilização de terrômetro, com fornecimento de relatório com resultados encontrados e recomendações e ART. | un | 1 | 600 | 600
|  |  |  | LS => | 0 | 0
|  |  |  | Quant. => | 1 | 600
24.2 |  |  | EQUIPAMENTOS DE CONTROLE E MEDIÇÃO |  |  |  | 42741.8
24.2.1 | Código | Banco | Descrição | Und | Quant. | Valor Unit | Total
Composição | UFBA/80033 | Próprio | Medidor de Umidade, Ferramenta para Aplicação em Construção e Madeiras. Referencia técnica Stanley STHT77030 | UND | 1 | 164.5 | 164.5
Insumo | UFBA/1010009 | Próprio | Medidor de Umidade Digital com Dois Pinos 8mm. Ref Stanley STHT77030 | UND | 1 | 164.5 | 164.5
|  |  |  | LS => | 0 | 0
|  |  |  | Quant. => | 2 | 329
24.2.2 | Código | Banco | Descrição | Und | Quant. | Valor Unit | Total
Composição | UFBA/80036 | Próprio | APARELHO SOCKET TESTER PARA ENSAIO E DIAGNÓSTICO EM INSTALAÇÕES ELÉTRICAS. REFERÊNCIA TÉCNICA HABOTESTER RCD HT107 - 5/30mA SCKET TESTER PRO OU EQUIVALENTE | UND | 1 | 78.35 | 78.35
Insumo | UFBA/1010011 | Próprio | Tester de Tensão RCD HABOTEST HT107 - 5/30mA, Teste de Terra, Linha e Polaridade | UND | 1 | 78.35 | 78.35
|  |  |  | LS => | 0 | 0
|  |  |  | Quant. => | 2 | 156.7
24.2.3 | Código | Banco | Descrição | Und | Quant. | Valor Unit | Total
Composição | UFBA/80039 | Próprio | Dinamômetro Analógico para Teste de Ancoragem Predial, Capacidade 3 toneladas, inclusive acessório Pastilha Redonda De Alumínio Ø50mm Com Pino De Arranque | UND | 1 | 6525 | 6525
Insumo | UFBA/1010014 | Próprio | Dinamômetro Analógico para Teste de Ancoragem Predial, Capacidade 3 toneladas. | UND | 1 | 6400 | 6400
Insumo | UFBA/1010015 | Próprio | Pastilha Redonda De Alumínio Ø50mm Com Pino De Arranque | UND | 1 | 125 | 125
|  |  |  | LS => | 0 | 0
|  |  |  | Quant. => | 1 | 6525
24.2.4 | Código | Banco | Descrição | Und | Quant. | Valor Unit | Total
Composição | UFBA/80037 | Próprio | Aparelho Portátil para Ensaio de Arrancamento - Aderímetro. Acompanha 01 Maleta para transporte, 12 pastilhas de alumínio com Ø50 mm, 01 serra copo diamantada com Ø50mm, 01 pino de arranque em aço inox, Instruções de uso e Certificado de Calibração. Para uso da Fiscalização no acompanhamento em testes e ensaios técnicos | UND | 1 | 7776 | 7776
Insumo | 2801261 | Próprio | Aparelho para Ensaio de Arrancamento - Aderímetro - Acompanha 01 Maleta para transporte, 12 pastilhas de alumínio com Ø50 mm, 01 serra copo diamantada com Ø50mm, 01 pino de arranque em aço inox, Instruções de uso e Certificado de Calibração. | UND | 1.08 | 7200 | 7776
|  |  |  | LS => | 0 | 0
|  |  |  | Quant. => | 1 | 7776
24.2.5 | Código | Banco | Descrição | Und | Quant. | Valor Unit | Total
Composição | UFBA/80038 | Próprio | Esclerômetro (Durômetro Portátil para Concreto) - Certificado de Calibração Rastreável RBC/INMETRO. Para uso da Fiscalização no acompanhamento em testes e ensaios técnicos | UND | 1 | 1652.7 | 1652.7
Insumo | UFBA/1010013 | Próprio | Esclerômetro (Durômetro Portátil para Concreto) - Certificado de Calibração Rastreável RBC/INMETRO. Para uso da Fiscalização no acompanhamento em testes e ensaios técnicos | UND | 1 | 1652.7 | 1652.7
|  |  |  | LS => | 0 | 0
|  |  |  | Quant. => | 1 | 1652.7
24.2.6 | Código | Banco | Descrição | Und | Quant. | Valor Unit | Total
Composição | UFBA/80042 | Próprio | Medidor de Ângulo Digital Magnético - Transferidor, Inclinômetro e Localizador de Nível, Referência Shane. Para uso da Fiscalização no acompanhamento em testes e ensaios técnicos | UND | 1 | 88.52 | 88.52
Insumo | UFBA/1010016 | Próprio | Medidor de Ângulo Digital Magnético - Transferidor, Inclinômetro e Localizador de Nível | UND | 1 | 88.52 | 88.52
|  |  |  | LS => | 0 | 0
|  |  |  | Quant. => | 2 | 177.04
24.2.7 | Código | Banco | Descrição | Und | Quant. | Valor Unit | Total
Composição | UFBA/80034 | Próprio | Scanner de parede, detector metais, fios energizados, madeiramento e tubulações em paredes. Referência técnica Bosch D-TECT 200 C ou equivalente técnico | UND | 1 | 4099 | 4099
Insumo | UFBA/1010010 | Próprio | Scanner de parede, detector metais, fios energizados, madeiramento e tubulações em paredes. Referência técnica Bosch D-TECT 200 C ou equivalente técnico | UND | 1 | 4099 | 4099
|  |  |  | LS => | 0 | 0
|  |  |  | Quant. => | 2 | 8198
24.2.8 | Código | Banco | Descrição | Und | Quant. | Valor Unit | Total
Composição | UFBA/90124 | Próprio | GEOFONE DIGITAL DETECTOR DE VAZAMENTOS, COM HASTE DE ESCUTA, SENSOR DE SOLO, SENSOR DE HASTE, FONE E CARREGADOR PORTÁTIL. REFERÊNCIA TÉCNICA YAMATEC DIGITAL JOVITEC OU EQUIVALENTE TÉCNICO. PARA USO DA FISCALIZAÇÃO NO ACOMPANHAMENTO EM TESTES E ENSAIOS TÉCNICOS. | UND | 1 | 7157.8 | 7157.8
Insumo | 2801262 | Próprio | GEOFONE DIGITAL DETECTOR DE VAZAMENTOS, COM HASTE DE ESCUTA, SENSOR DE SOLO, SENSOR DE HASTE, FONE E CARREGADOR PORTÁTIL. REFERÊNCIA TÉCNICA YAMATEC DIGITAL JOVITEC OU EQUIVALENTE TÉCNICO. | UND | 1 | 7157.8 | 7157.8
|  |  |  | LS => | 0 | 0
|  |  |  | Quant. => | 1 | 7157.8
24.2.9 | Código | Banco | Descrição | Und | Quant. | Valor Unit | Total
Composição | UFBA/80045 | Próprio | APARELHO RASTREADOR DE CIRCUITOS E LOCALIZADOR DE DISJUNTORES. REFERENCIA TÉCNICA UNI-T UT25CL-T | UND | 1 | 1245.93 | 1245.93
Insumo | 220126 | Próprio | APARELHO RASTREADOR DE CIRCUITOS E LOCALIZADOR DE DISJUNTORES. REFERENCIA TÉCNICA UNI-T UT25CL-T | UND | 1 | 1245.93 | 1245.93
|  |  |  | LS => | 0 | 0
|  |  |  | Quant. => | 2 | 2491.86
24.2.10 | Código | Banco | Descrição | Und | Quant. | Valor Unit | Total
Composição | UFBA/90007 | Próprio | Nível a Laser, alcance 30M, com 3 linhas de laser 360 cruzadas, feixes verdes, recarregável. Inclusive 1 bateria de íons de Lítio, 1 bolsa para armazenamento, 1 fonte para carregamento, 1 cabo para carregamento, 1 suporte e 1 placa alvo. Referência técnica Vonder NLR030 ou similar. | UND | 1 | 1179 | 1179
Insumo | 220127 | Próprio | Nível a Laser 3 Linhas Verdes Alcance 30 Metros 360º com Bateria de Lítio Recarregável, Referência Técnica Vonder NLR 030 | UND | 1 | 1179 | 1179
|  |  |  | LS => | 0 | 0
|  |  |  | Quant. => | 2 | 2358
24.2.11 | Código | Banco | Descrição | Und | Quant. | Valor Unit | Total
Composição | UFBA/80030 | Próprio | Câmera termográfica para uso exclusivo da Fiscalização UFBA em testes e ensaios técnicos - Câmera térmica /termográfica, 49152 pixels 256 x 192, câmera de imagem térmica infravermelha portátil com tela LCD de 2,8 polegadas, IP65, recarregável, cartão MicroSD de 16 GB, Referência técnica - UNIT UTi260B | UND | 1 | 2959.85 | 2959.85
Insumo | UFBA/1010006 | Próprio | Câmera térmica /termográfica, 49152 pixels 256 x 192, câmera de imagem térmica infravermelha portátil com tela LCD de 2,8 polegadas, IP65, recarregável, cartão MicroSD de 16 GB, Referência técnica - UNIT UTi260B | UND | 1 | 2959.85 | 2959.85
|  |  |  | LS => | 0 | 0
|  |  |  | Quant. => | 2 | 5919.7
25 |  |  | SERVIÇOS FINAIS E DESMOBILIZAÇÃO |  |  |  | 15668.69
25.1 | Código | Banco | Descrição | Und | Quant. | Valor Unit | Total
Composição | 2450 | ORSE | Limpeza geral | m² | 1 | 2.96 | 2.96
Composição Auxiliar | 88316 | SINAPI | SERVENTE COM ENCARGOS COMPLEMENTARES | H | 0.1 | 23.23 | 2.32
Insumo | 1997 | ORSE | Sabão em pó | kg | 0.005 | 10.75 | 0.05
Insumo | 2414 | ORSE | Vassoura piaçava | un | 0.05 | 11.9 | 0.59
|  |  |  | LS => | 0 | 1.45
|  |  |  | Quant. => | 4694 | 13894.24
25.2 | Código | Banco | Descrição | Und | Quant. | Valor Unit | Total
Composição | 97637 | SINAPI | REMOÇÃO DE TAPUME/ CHAPAS METÁLICAS E DE MADEIRA, DE FORMA MANUAL, SEM REAPROVEITAMENTO. AF_09/2023 | m² | 1 | 3.35 | 3.35
Composição Auxiliar | 88278 | SINAPI | MONTADOR DE ESTRUTURA METÁLICA COM ENCARGOS COMPLEMENTARES | H | 0.0337 | 33.88 | 1.14
Composição Auxiliar | 88316 | SINAPI | SERVENTE COM ENCARGOS COMPLEMENTARES | H | 0.0952 | 23.23 | 2.21
|  |  |  | LS => | 0 | 2.26
|  |  |  | Quant. => | 170 | 569.5
25.3 | Código | Banco | Descrição | Und | Quant. | Valor Unit | Total
Composição | 8328 | ORSE | Demolição de Barracão de Obra | m² | 1 | 8.1 | 8.1
Composição Auxiliar | 88316 | SINAPI | SERVENTE COM ENCARGOS COMPLEMENTARES | H | 0.15 | 23.23 | 3.48
Composição Auxiliar | 88261 | SINAPI | CARPINTEIRO DE ESQUADRIA COM ENCARGOS COMPLEMENTARES | H | 0.15 | 30.84 | 4.62
|  |  |  | LS => | 0 | 5.5
|  |  |  | Quant. => | 140.26 | 1136.1
25.4 | Código | Banco | Descrição | Und | Quant. | Valor Unit | Total
Composição | 100982 | SINAPI | CARGA, MANOBRA E DESCARGA DE ENTULHO EM CAMINHÃO BASCULANTE 10 M³ - CARGA COM ESCAVADEIRA HIDRÁULICA (CAÇAMBA DE 0,80 M³ / 111 HP) E DESCARGA LIVRE (UNIDADE: M3). AF_07/2020 | m³ | 1 | 9.29 | 9.29
Composição Auxiliar | 5631 | SINAPI | ESCAVADEIRA HIDRÁULICA SOBRE ESTEIRAS, CAÇAMBA 0,80 M3, PESO OPERACIONAL 17 T, POTENCIA BRUTA 111 HP - CHP DIURNO. AF_06/2014 | CHP | 0.0083 | 217.96 | 1.8
Composição Auxiliar | 5632 | SINAPI | ESCAVADEIRA HIDRÁULICA SOBRE ESTEIRAS, CAÇAMBA 0,80 M3, PESO OPERACIONAL 17 T, POTENCIA BRUTA 111 HP - CHI DIURNO. AF_06/2014 | CHI | 0.0105 | 97.36 | 1.02
Composição Auxiliar | 91386 | SINAPI | CAMINHÃO BASCULANTE 10 M3, TRUCADO CABINE SIMPLES, PESO BRUTO TOTAL 23.000 KG, CARGA ÚTIL MÁXIMA 15.935 KG, DISTÂNCIA ENTRE EIXOS 4,80 M, POTÊNCIA 230 CV INCLUSIVE CAÇAMBA METÁLICA - CHP DIURNO. AF_06/2014 | CHP | 0.0198 | 272.82 | 5.4
Composição Auxiliar | 91387 | SINAPI | CAMINHÃO BASCULANTE 10 M3, TRUCADO CABINE SIMPLES, PESO BRUTO TOTAL 23.000 KG, CARGA ÚTIL MÁXIMA 15.935 KG, DISTÂNCIA ENTRE EIXOS 4,80 M, POTÊNCIA 230 CV INCLUSIVE CAÇAMBA METÁLICA - CHI DIURNO. AF_06/2014 | CHI | 0.0138 | 77.78 | 1.07
|  |  |  | LS => | 0 | 1.53
|  |  |  | Quant. => | 7.4114 | 68.85

## CRONOGRAMA
UNIVERSIDADE FEDERAL DA BAHIA
SUPERINTENDÊNCIA DE MEIO AMBIENTE E INFRAESTRUTURA
COORDENAÇÃO DE OBRAS, REFORMAS E ORÇAMENTO
NÚCLEO DE ORÇAMENTO E PLANEJAMENTO
Obra: | [5 empty] | Data: |  |  | Área (m2):
Contratação de empresa especializada em serviço de engenharia para elaboração, revisão e atualização de Projetos Executivos de Arquitetura e Engenharia e Execução da Terceira Etapa de Construção do Bloco B do Instituto de Humanidades, Artes e Ciências (IHAC) da Universidade Federal da Bahia, no Campus Universitário Federação/Ondina, no bairro de Ondina, na cidade de Salvador, estado da Bahia. | [5 empty] | FEVEREIRO/2025 |  |  | 4616.77
Endereço: | [5 empty] | Valor Total (R$): |  |  | Custo p/m2 (R$): |  |  | Prazo estimado (meses):
Campus Universitário de Ondina - Salvador - Bahia | [5 empty] | 8550697.0783 |  |  | 1852.0951 |  |  |  | 12 | [16 empty] | l.d.i.: | 25% |  | 6867788.5609 | 8584735.7011
CRONOGRAMA FÍSICO-FINANCEIRO | [29 empty] | l.d.i.: | 16%
ITEM | SERVIÇOS | V. ITEM (R$) | % | L.D.I. | V.TOTAL(R$) c/ L.D.I. | 30 Dias |  | 60 Dias |  | 90 Dias |  | 120 Dias |  | 150 Dias |  | 180 Dias |  | 210 Dias |  | 240 Dias |  | 270 Dias |  | 300 Dias |  | 330 Dias |  | 360 Dias
[6 empty] | % | Valor(R$) | % | Valor(R$) | % | Valor(R$) | % | Valor(R$) | % | Valor(R$) | % | Valor(R$) | % | Valor(R$) | % | Valor(R$) | % | Valor(R$) | % | Valor(R$) | % | Valor(R$) | % | Valor(R$) |  |  |  | 0
1 | MOBILIZAÇÃO | 106734.8515 | 1.56% | 26683.7129 | 133418.5644 | 25% | 33354.6411 | 50% | 66709.2822 | 25% | 33354.6411 |  | 0 |  | 0 |  | 0 |  | 0 |  | 0 |  | 0 |  | 0 |  | 0 |  | 0 |  | 100% | 30 | 141029.9581 | 1.649%
3 | SERVIÇOS PRELIMINARES | 848384.272 | 12.4% | 212096.068 | 1060480.34 | 5% | 53024.017 | 25% | 265120.085 | 20% | 212096.068 | 20% | 212096.068 | 30% | 318144.102 |  | 0 |  | 0 |  | 0 |  | 0 |  | 0 |  | 0 |  | 0 |  | 100% | 60 | 541600.3128 | 7.983%
4 | TRANSPORTE E DESCARTE | 73599.5 | 1.076% | 18399.875 | 91999.375 | 5% | 4599.9688 | 5% | 4599.9688 | 10% | 9199.9375 | 10% | 9199.9375 | 10% | 9199.9375 | 10% | 9199.9375 | 10% | 9199.9375 | 10% | 9199.9375 | 10% | 9199.9375 | 10% | 9199.9375 | 5% | 4599.9688 | 5% | 4599.9688 |  | 100% | 90 | 570234.9737 | 14.65%
5 | ESTRUTURAS | 523296.7951 | 7.65% | 130824.1988 | 654120.9939 |  | 0 | 5% | 32706.0497 | 10% | 65412.0994 | 20% | 130824.1988 | 20% | 130824.1988 | 10% | 65412.0994 | 10% | 65412.0994 | 5% | 32706.0497 | 5% | 32706.0497 | 5% | 32706.0497 | 5% | 32706.0497 | 5% | 32706.0497 |  | 100% | 120 | 608391.9194 | 21.77%
6 | VEDAÇÕES | 104212.1738 | 1.523% | 26053.0435 | 130265.2173 |  | 0 |  | 0 |  | 0 |  | 0 |  | 0 | 10% | 13026.5217 | 10% | 13026.5217 | 10% | 13026.5217 | 20% | 26053.0435 | 20% | 26053.0435 | 20% | 26053.0435 | 10% | 13026.5217 |  | 100% | 150 | 722795.8529 | 30.22%
7 | ESQUADRIAS E FERRAGENS | 1063257.7249 | 15.54% | 265814.4312 | 1329072.1561 |  | 0 | 10% | 132907.2156 | 10% | 132907.2156 | 10% | 132907.2156 | 10% | 132907.2156 | 10% | 132907.2156 | 10% | 132907.2156 | 10% | 132907.2156 | 10% | 132907.2156 | 10% | 132907.2156 | 5% | 66453.6078 | 5% | 66453.6078 |  | 100% | 180 | 425499.5275 | 35.2%
8 | INSTALAÇÕES HIDROSANITÁRIAS | 137768.7166 | 2.014% | 34442.1792 | 172210.8957 |  | 0 |  | 0 | 10% | 17221.0896 | 10% | 17221.0896 | 10% | 17221.0896 | 10% | 17221.0896 | 10% | 17221.0896 | 10% | 17221.0896 | 10% | 17221.0896 | 10% | 17221.0896 | 10% | 17221.0896 | 10% | 17221.0896 |  | 100% | 210 | 637822.2443 | 42.66%
9 | INSTALAÇÕES PLUVIAIS | 56875.9627 | 0.8315% | 14218.9907 | 71094.9534 |  | 0 |  | 0 |  | 0 |  | 0 |  | 0 | 10% | 7109.4953 | 10% | 7109.4953 | 10% | 7109.4953 | 20% | 14218.9907 | 20% | 14218.9907 | 20% | 14218.9907 | 10% | 7109.4953 |  | 100% | 240 | 724792.7199 | 51.13%
10 | PREVENÇÃO DE COMBATE A INCÊNDIO | 320075.3935 | 4.679% | 80018.8484 | 400094.2419 | 0% | 0 | 0% | 0 | 0% | 0 | 0% | 0 | 0% | 0 | 20% | 80018.8484 | 20% | 80018.8484 | 20% | 80018.8484 | 20% | 80018.8484 | 10% | 40009.4242 | 5% | 20004.7121 | 5% | 20004.7121 |  | 100% | 270 | 982572.3134 | 62.62%
11 | INSTALAÇÕES ELÉTRICAS | 467158.21 | 6.829% | 116789.5525 | 583947.7625 |  |  |  |  | 10% | 58394.7763 | 10% | 58394.7763 | 10% | 58394.7763 | 10% | 58394.7763 | 10% | 58394.7763 | 10% | 58394.7763 | 10% | 58394.7763 | 10% | 58394.7763 | 10% | 58394.7763 | 10% | 58394.7763 |  | 100% | 300 | 980530.4462 | 74.09%
12 | SPDA - BARRA CHATA DE ALUMINIO | 62552.8686 | 0.9144% | 15638.2172 | 78191.0857 |  | 0 |  | 0 | 0% | 0 | 0% | 0 | 0% | 0 | 10% | 7819.1086 | 20% | 15638.2172 | 20% | 15638.2172 | 20% | 15638.2172 | 10% | 7819.1086 | 10% | 7819.1086 | 10% | 7819.1086 |  | 100% | 330 | 1165682.9959 | 87.72%
13 | CABEAMENTO ESTRUTURADO | 63582.36 | 0.9295% | 15895.59 | 79477.95 | 0% | 0 | 0% | 0 | 0% | 0 | 0% | 0 | 0% | 0 | 0% | 0 | 20% | 15895.59 | 20% | 15895.59 | 20% | 15895.59 | 20% | 15895.59 | 20% | 15895.59 | 0% | 0 |  | 100% | 360 | 1049743.8142 | 100%
14 | SONORIZAÇÃO | 25930.17 | 0.3791% | 6482.5425 | 32412.7125 |  | 0 |  | 0 |  | 0 |  | 0 |  | 0 |  | 0 | 0% | 0 | 0% | 0 | 0% | 0 | 30% | 9723.8137 | 50% | 16206.3563 | 20% | 6482.5425 |  | 100%
15 | CLIMATIZAÇÃO | 35859.722 | 0.5242% | 8964.9305 | 44824.6525 |  | 0 |  | 0 |  | 0 |  | 0 |  | 0 |  | 0 |  | 0 | 0% | 0 | 0% | 0 | 40% | 17929.861 | 40% | 17929.861 | 20% | 8964.9305 |  | 100%
16 | REVESTIMENTO | 1411302.637 | 20.63% | 352825.6593 | 1764128.2962 |  | 0 |  | 0 |  | 0 |  | 0 |  | 0 |  | 0 | 10% | 176412.8296 | 10% | 176412.8296 | 20% | 352825.6593 | 20% | 352825.6593 | 20% | 352825.6593 | 20% | 352825.6593 |  | 100%
17 | PINTURA | 74166.0804 | 1.084% | 18541.5201 | 92707.6005 |  | 0 |  | 0 |  | 0 |  | 0 |  | 0 |  | 0 |  | 0 |  | 0 |  | 0 | 30% | 27812.2801 | 40% | 37083.0402 | 30% | 27812.2801 |  | 100%
18 | PAVIMENTAÇÃO | 169611.5772 | 2.479% | 42402.8943 | 212014.4715 |  | 0 |  | 0 |  | 0 |  | 0 |  | 0 |  | 0 |  | 0 |  | 0 | 20% | 42402.8943 | 20% | 42402.8943 | 30% | 63604.3415 | 30% | 63604.3415 |  | 100%
19 | COBERTURA | 119834.0084 | 1.752% | 29958.5021 | 149792.5105 | 0% | 0 | 0% | 0 | 0% | 0 | 0% | 0 |  | 0 |  | 0 |  | 0 | 40% | 59917.0042 | 40% | 59917.0042 | 10% | 14979.2511 | 10% | 14979.2511 | 0% | 0 |  | 100%
20 | TELHADO | 85586.7738 | 1.251% | 21396.6934 | 106983.4673 |  | 0 |  | 0 |  | 0 |  | 0 |  | 0 |  | 0 |  | 0 |  | 0 | 0% | 0 | 30% | 32095.0402 | 40% | 42793.3869 | 30% | 32095.0402 |  | 100%
21 | ESTRUTURAS METÁLICAS | 142419.5255 | 2.082% | 35604.8814 | 178024.4069 |  | 0 |  | 0 |  | 0 |  | 0 |  | 0 |  | 0 |  | 0 | 30% | 53407.3221 | 30% | 53407.3221 | 30% | 53407.3221 | 10% | 17802.4407 |  | 0 |  | 100%
22 | INSTALAÇÃO DE EQUIPAMENTOS | 13332.12 | 0.1949% | 3333.03 | 16665.15 |  | 0 |  | 0 |  | 0 |  | 0 |  | 0 |  | 0 |  | 0 |  | 0 |  | 0 |  | 0 | 50% | 8332.575 | 50% | 8332.575 |  | 100%
23 | URBANIZAÇÃO | 15746.02 | 0.2302% | 3936.505 | 19682.525 |  | 0 |  | 0 |  | 0 |  | 0 |  | 0 |  | 0 |  | 0 |  | 0 |  | 0 |  | 0 | 50% | 9841.2625 | 50% | 9841.2625 |  | 100%
24 | TESTES , ENSAIOS E EQUIPAMENTOS DE CONTROLE E MEDIÇÃO | 53000.94 | 0.7748% | 13250.235 | 66251.175 | 60% | 39750.705 |  | 0 |  | 0 | 5% | 3312.5588 | 5% | 3312.5588 | 5% | 3312.5588 |  | 0 |  | 0 |  | 0 | 5% | 3312.5588 | 10% | 6625.1175 | 10% | 6625.1175 |  | 100%
25 | SERVIÇOS FINAIS E DESMOBILIZAÇÃO | 15668.6979 | 0.2291% | 3917.1745 | 19585.8724 |  | 0 |  | 0 |  | 0 |  | 0 |  | 0 |  | 0 |  | 0 |  | 0 |  | 0 |  | 0 | 50% | 9792.9362 | 50% | 9792.9362 |  | 100%
26 | EQUIPAMENTOS | 378206.92 | 5.131% | 60513.1072 | 438720.0272 |  | 0 |  | 0 |  | 0 |  | 0 |  | 0 |  | 0 |  | 0 |  | 0 |  | 0 |  | 0 | 50% | 219360.0136 | 50% | 219360.0136 |  | 100%
|  |  | 0% | 0 | 0 |  | 0 |  | 0 |  | 0 |  | 0 |  | 0 |  | 0 |  | 0 |  | 0 |  | 0 |  | 0 |  | 0 |  | 0 |  | 0%
| SUBTOTAL I (SERVIÇOS) | 6368164.0209 | 56.86% | 1558002.3824 | 7926166.4033 | 1.649% | 130729.3318 | 6.334% | 502042.6012 | 6.669% | 528585.8274 | 7.115% | 563955.8445 | 8.453% | 670003.8785 | 4.976% | 394421.6511 | 7.459% | 591236.6205 | 8.476% | 671854.8971 | 11.49% | 910806.6381 | 11.47% | 908913.906 | 13.63% | 1080543.1784 | 12.28% | 973072.0286 |  | 100%
0%
ITEM | SERVIÇOS | V. ITEM (R$) | % | L.D.I. | V.TOTAL(R$) c/ L.D.I. | 30 Dias |  | 60 Dias |  | 90 Dias |  | 120 Dias |  | 150 Dias |  | 180 Dias |  | 210 Dias |  | 240 Dias |  | 270 Dias |  | 300 Dias |  | 330 Dias |  | 360 Dias
[6 empty] | % | Valor(R$) | % | Valor(R$) | % | Valor(R$) | % | Valor(R$) | % | Valor(R$) | % | Valor(R$) | % | Valor(R$) | % | Valor(R$) | % | Valor(R$) | % | Valor(R$) | % | Valor(R$) | % | Valor(R$)
2 | ADMINISTRAÇÃO LOCAL | 499624.54 | 7.304% | 124906.135 | 624530.675 | 1.649% | 10300.6263 | 6.334% | 39557.7116 | 6.669% | 41649.1462 | 7.115% | 44436.0749 | 8.453% | 52791.9745 | 4.976% | 31077.8764 | 7.459% | 46585.6237 | 8.476% | 52937.8228 | 11.49% | 71765.6753 | 11.47% | 71616.5402 | 13.63% | 85139.8174 | 12.28% | 76671.7856 |  | 624530.675
0%
| SUBTOTAL II (ADM LOCAL) | 499624.54 | 7.304% | 124906.135 | 624530.675 | 1.649% | 10300.6263 | 0.4991% | 39557.7116 | 0.5255% | 41649.1462 | 0.5606% | 44436.0749 | 0.666% | 52791.9745 | 0.3921% | 31077.8764 | 0.5877% | 46585.6237 | 0.6679% | 52937.8228 | 0.9054% | 71765.6753 | 0.9035% | 71616.5402 | 1.074% | 85139.8174 | 0.9673% | 76671.7856 |  | 9.399%
| TOTAL GERAL | 6867788.5609 | 64.16% | 1682908.5174 | 8550697.0783 | 1.649% | 141029.9581 | 6.334% | 541600.3128 | 6.669% | 570234.9737 | 7.115% | 608391.9194 | 8.453% | 722795.8529 | 4.976% | 425499.5275 | 7.459% | 637822.2443 | 8.476% | 724792.7199 | 11.49% | 982572.3134 | 11.47% | 980530.4462 | 13.63% | 1165682.9959 | 12.28% | 1049743.8142
| TOTAL ACUMULADO |  |  |  |  | 1.649% | 141029.9581 | 7.983% | 682630.271 | 14.65% | 1252865.2446 | 21.77% | 1861257.164 | 30.22% | 2584053.0169 | 35.2% | 3009552.5444 | 42.66% | 3647374.7887 | 51.13% | 4372167.5086 | 62.62% | 5354739.822 | 74.09% | 6335270.2683 | 87.72% | 7500953.2641 | 100% | 8550697.0783
0
UNIVERSIDADE FEDERAL DA BAHIA
SUPERINTENDÊNCIA DE MEIO AMBIENTE E INFRAESTRUTURA
COORDENAÇÃO DE OBRAS, REFORMAS E ORÇAMENTO
NÚCLEO DE ORÇAMENTO E PLANEJAMENTO
Obra: | [5 empty] | Data:
Contratação de empresa especializada em serviço de engenharia para elaboração, revisão e atualização de Projetos Executivos de Arquitetura e Engenharia e Execução da Terceira Etapa de Construção do Bloco B do Instituto de Humanidades, Artes e Ciências (IHAC) da Universidade Federal da Bahia, no Campus Universitário Federação/Ondina, no bairro de Ondina, na cidade de Salvador, estado da Bahia. | [5 empty] | FEVEREIRO/2025
Endereço: |  |  |  | Área (m2): |  | Valor Total (R$): |  |  | Custo p/m2 (R$): |  |  | Prazo estimado (meses):
Campus Universitário de Ondina - Salvador - Bahia |  |  |  | 4616.77 |  | 8550697.0783 |  |  | 1852.0951 |  |  |  | 12
UNIVERSIDADE FEDERAL DA BAHIA
SUPERINTENDÊNCIA DE MEIO AMBIENTE E INFRAESTRUTURA
COORDENAÇÃO DE OBRAS, REFORMAS E ORÇAMENTO
NÚCLEO DE ORÇAMENTO E PLANEJAMENTO
Obra: | [5 empty] | Data:
Contratação de empresa especializada em serviço de engenharia para elaboração, revisão e atualização de Projetos Executivos de Arquitetura e Engenharia e Execução da Terceira Etapa de Construção do Bloco B do Instituto de Humanidades, Artes e Ciências (IHAC) da Universidade Federal da Bahia, no Campus Universitário Federação/Ondina, no bairro de Ondina, na cidade de Salvador, estado da Bahia. | [5 empty] | FEVEREIRO/2025
Endereço: |  |  |  | Área (m2): |  | Valor Total (R$): |  |  | Custo p/m2 (R$): |  |  | Prazo estimado (meses):
Campus Universitário de Ondina - Salvador - Bahia |  |  |  | 4616.77 |  | 8550697.0783 |  |  | 1852.0951 |  |  |  | 12

## BDI SERVIÇOS
UNIVERSIDADE FEDERAL DA BAHIA
SUPERINTENDÊNCIA DE MEIO AMBIENTE E INFRAESTRUTURA
COORDENAÇÃO DE OBRAS, REFORMAS E ORÇAMENTO
NÚCLEO DE ORÇAMENTO E PLANEJAMENTO
Obra:
Contratação de empresa especializada em serviço de engenharia para elaboração, revisão e atualização de Projetos Executivos de Arquitetura e Engenharia e Execução da Terceira Etapa de Construção do Bloco B do Instituto de Humanidades, Artes e Ciências (IHAC) da Universidade Federal da Bahia, no Campus Universitário Federação/Ondina, no bairro de Ondina, na cidade de Salvador, estado da Bahia.
MEMÓRIA DE CALCULO DO BDI
REVISÃO:
CLIENTE: UNIVERSIDADE FEDERAL DA BAHIA |  |  | DATA: |  | FEVEREIRO/2025
MEMÓRIA DE CALCULO DO BDI DOS SERVIÇOS
BDI APLICADO NA OBRA |  |  | FAIXAS DE ADMISSIBILIDADE DE ACORDO COM O ACORDÃO N. 2622/2013 DO TCU
ITEM | DISCRIMINAÇÃO | PERC. (%)
|  |  | MÍNIMO | MÉDIO |  | MÁXIMO
1.00 | Despesas Indiretas
A1 | Seguro e Garantia | 1% | 0.8% | 0.8% |  | 1%
A2 | Riscos e Imprevistos | 1.23% | 0.97% | 1.27% |  | 1.27%
A3 | Despesas Financeiras | 1.3% | 0.59% | 1.23% |  | 1.39%
A4 | Administração Central | 5% | 3% | 4% |  | 5.5%
Total do Grupo A = |  | 8.53%
2.00 | Benefício
B-1 | LUCRO | 8% | 6.16% | 7.4% |  | 8.96%
Total do Grupo B = |  | 8%
3.00 | Impostos |  | CÁLCULO DO ISS
C-1 | PIS / PASEP | 0.65% | ALÍQUOTA MUNICIPAL (%) | % DE MÃO DE OBRA |  | ALÍQUOTA FINAL (%)
C-2 | COFINS | 3%
C-3 | ISS | 2.5%
|  |  | 5% | 50% |  | 2.5%
C-4 | CPRB (Contribuição Previdenciária sobre o Lucro Bruto) | 0%
Total do Grupo C = |  | 6.15% | VALORES DO BDI PARA CONSTRUÇÃO DE EDIFÍCIOS DE ACORDO COM O ACORDÃO N. 2622/2013 DO TCU
Fórmula Para Cálculo do B.D.I
BDI =(((1+A4+A1+A2)*(1+A3)*(1+B1))/(1-C))-1
|  |  | 1º QUARTIL | MÉDIO |  | 3º QUARTIL
Bonificação Sobre Despesas indiretas (B.D.I) = |  | 25% | 20.34% | 22.12% |  | 25%
Nota:
(*) Declaro que considerando a Lei complementar nº 116/2003, a taxa de incidência do ISS pode ser de 2 a 5%. Para este objeto aplica-se portanto a alíquota adotada pela Prefeitura do Salvador de 5% sobre o valor da prestação do serviço, ou seja, 5% sobre a mão-de-obra e considerada essa última 50% do custo total da obra, então 5% x 50% = 2,5%.
(**) Declaro para os devidos fins que o regime de Contribuição Previdenciária sobre a Receita Bruta adotado para a elaboração do orçamento foi NÃO DESONERADO e que esta é a alternativa mais adequada, no momento, para a Administração Pública.
Planilha Protegida exceto os itens em azul

## BDI EQUIPAMENTOS
MEMÓRIA DE CALCULO DO BDI
REVISÃO:
Campus Universitário Da Federação - Salvador - Bahia |  | DATA:
MEMÓRIA DE CALCULO DO BDI DE EQUIPAMENTOS
BDI APLICADO NA OBRA |  |  | FAIXAS DE ADMISSIBILIDADE DE ACORDO COM O ACORDÃO N. 2622/2013 E MANUAL DO TCU
ITEM | DISCRIMINAÇÃO | PERC. (%)
|  |  | MÍNIMO | MÉDIO | MÁXIMO
1.00 | Despesas Indiretas
A1 | Seguro e Garantia | 0.59% | 0.3% | 0.48% | 0.82%
A2 | Riscos e Imprevistos | 0.8% | 0.56% | 0.85% | 0.89%
A3 | Despesas Financeiras | 1% | 0.85% | 0.85% | 1.11%
A4 | Administração Central | 4% | 1.5% | 3.45% | 4.49%
Total do Grupo A = |  | 6.39%
2.00 | Benefício
B1 | LUCRO | 5% | 3.5% | 5.11% | 6.22%
Total do Grupo B = |  | 5%
3.00 | Impostos
C1 | PIS / PASEP | 0.65%
C2 | COFINS | 3%
C3 | ISS | 0%
C4 | CPRB (Contribuição Previdenciária sobre o Lucro Bruto) | 0%
Total do Grupo C = |  | 3.65% | VALORES DO BDI DIFERENCIADO PARA CONSTRUÇÃO DE EDIFÍCIOS DE ACORDO COM O ACORDÃO N. 2622/2013 DO TCU
Fórmula Para Cálculo do B.D.I
BDI =(((1+A4+A1+A2)*(1+A3)*(1+B))/(1-C))-1
|  |  | 1º QUARTIL | MÉDIO | 3º QUARTIL
Bonificação Sobre Despesas indiretas (B.D.I) = |  | 16% | 11.1% | 14.02% | 16.8%

## ENCARGOS SOCIAIS
UNIVERSIDADE FEDERAL DA BAHIA
SUPERINTENDÊNCIA DE MEIO AMBIENTE E INFRAESTRUTURA
COORDENAÇÃO DE OBRAS, REFORMAS E ORÇAMENTO
NÚCLEO DE ORÇAMENTO E PLANEJAMENTO
Obra: |  | Data:
Contratação de empresa especializada em serviço de engenharia para elaboração, revisão e atualização de Projetos Executivos de Arquitetura e Engenharia e Execução da Terceira Etapa de Construção do Bloco B do Instituto de Humanidades, Artes e Ciências (IHAC) da Universidade Federal da Bahia, no Campus Universitário Federação/Ondina, no bairro de Ondina, na cidade de Salvador, estado da Bahia. |  | FEVEREIRO/2025
Endereço: |  | Área (m²):
Campus Universitário de Ondina - Salvador - Bahia |  | 4616.77
ENCARGOS SOCIAIS SOBRE A MÃO DE OBRA - SINAPI CAIXA ECONÔMICA FEDERAL
BAHIA
CÓDIGO | DESCRIÇÃO | COM DESONERAÇÃO |  | SEM DESONERAÇÃO
|  | HORISTA % | MENSALISTA % | HORISTA % | MENSALISTA %
GRUPO A
A1 | INSS | 0 | 0 | 20 | 20
A2 | SESI | 1.5 | 1.5 | 1.5 | 1.5
A3 | SENAI | 1 | 1 | 1 | 1
A4 | INCRA | 0.2 | 0.2 | 0.2 | 0.2
A5 | SEBRAE | 0.6 | 0.6 | 0.6 | 0.6
A6 | SALÁRIO EDUCAÇÃO | 2.5 | 2.5 | 2.5 | 2.5
A7 | SEGURO CONTRA ACIDENTES DE TRABALHO | 3 | 3 | 3 | 3
A8 | FGTS | 8 | 8 | 8 | 8
A9 | SECONCI | 0 | 0 | 0 | 0
A | TOTAL | 16.8% | 16.8% | 36.8% | 36.8%
GRUPO B
B1 | REPOUSO SEMANAL REMUNERADO | 17.97 | 0 | 17.97 | 0
B2 | FERIADOS | 3.97 | 0 | 3.97 | 0
B3 | AUXÍLIO-ENFERMIDADE | 0.87 | 0.66 | 0.87 | 0.66
B4 | DÉCIMO-TERCEIRO SALÁRIO | 11.02 | 8.33 | 11.02 | 8.33
B5 | LICENÇA PATERNIDADE | 0.07 | 0.05 | 0.07 | 0.05
B6 | FALTAS JUSTIFICADAS | 0.73 | 0.56 | 0.73 | 0.56
B7 | DIAS DE CHUVAS | 2.05 | 0 | 2.05 | 0
B8 | AUXÍLIO ACIDENTE DE TRABALHO | 0.11 | 0.08 | 0.11 | 0.08
B9 | FÉRIAS GOZADAS | 11.21 | 8.47 | 11.21 | 8.47
B10 | SALÁRIO MATERNIDADE | 0.04 | 0.03 | 0.04 | 0.03
B | TOTAL | 48.04% | 18.18% | 48.04% | 18.18%
GRUPO C
C1 | AVISO PRÉVIO INDENIZADO | 5.47 | 4.13 | 5.47 | 4.13
C2 | AVISO PRÉVIO TRABALHADO | 0.13 | 0.1 | 0.13 | 0.1
C3 | FÉRIAS INDENIZADAS | 2.95 | 2.23 | 2.95 | 2.23
C4 | DEPÓSITO RESCISÃO SEM JUSTA CAUSA | 3.13 | 2.37 | 3.13 | 2.37
C5 | INDENIZAÇÃO ADICIONAL | 0.46 | 0.35 | 0.46 | 0.35
C | TOTAL | 12.14% | 9.18% | 12.14% | 9.18%
GRUPO D
D1 | REINCIDÊNCIA DE GRUPO A SOBRE GRUPO B | 8.07 | 3.05 | 17.68 | 6.69
D2 | REINCIDÊNCIA DE GRUPO A SOBRE AVISO PRÉVIO TRABALHADO E REINCIDÊNCIA DO FGTS SOBRE AVISO PRÉVIO INDENIZADO | 0.46 | 0.35 | 0.49 | 0.37
D | TOTAL | 8.53% | 3.4% | 18.17% | 7.06%
| TOTAL (A+B+C+D) | 85.51% | 47.56% | 115.1% | 71.22%